## Общий прайс НИТЕОС
Прайс-лист действует с 01.02.2019г | ООО «РСК» 620143, г. Екатеринбург, ул. Фронтовых-Бригад, 18к 4, тел/факс: 8 (343) 346-30-76, e-mail: zakaz@diokom.ru, www.diokom.ru
Модель | Технические характеристики | Аналог | Стоимость, руб. с НДС | Проект+ Бонусы | Габаритные размеры упаковки мм/м3 | Масса упаковки, кг. | Количество изделий в упаковке
УЛИЧНЫЕ СВЕТОДИОДНЫЕ СВЕТИЛЬНИКИ
МАГИСТРАЛЬ E OSRAM Тип КСС Ш (ассиметричная, с углами 150*65гр)
МАГИСТРАЛЬ E 40 OSRAM | 40 Вт, 4950 Лм, Ш, 5000К, 70Ra, IP67, 4 кг, 350х120х185 мм. | РКУ125, ЖКУ100 | 7150 | 200 | 700x375x120/0,032 | 17 | 4
Потребляемая мощность в номинальном режиме, Вт | 40
Напряжение питающей сети, В | 176 - 264 АС
Частота питающей сети, Гц | 50
Коэффициент мощности (cos φ), не менее | 0.97
Класс защиты от поражения электрическим током | I
Производитель светодиодов | Nichia 219
Световой поток светодиодного модуля (Та=25°С), Лм | 5800
Световой поток светильника (Та=25°С), Лм | 4950
Цветовая температура, К | 5000
Эффективность Лм/Вт | 124
Индекс цветопередачи | Ra 70
Пульсации светового потока не более | 1%
Тип кривой силы света | широка Ш 150x65гр
Температура эксплуатации, °C | от -40 до +40
Вид климатического исполнения | УХЛ1
Степень защиты от воздействия окружающей среды | IP67
Драйвер | АРГОС ИПС-60-700 IP65
Корпус светильника | Алюминиевый сплав (анодированный в черный цвет)
Материал рассеивателя | Мультилинза. Оптический прозрачный поликарбонат
Крепление | консольное труба до 55 мм
Наличие защиты от 380 В | Нет
Пробивное напряжение | > 1,5 кВ АС
Грозозащита | Нет
Термозащита | Нет
Габаритные размеры светильника, ДхШхВ мм | 350х120х185
Масса светильника не более,кг | 4
Ресурс работы светильника, ч не менее | 100000
Заводская гарантия на светильник | 5 ЛЕТ
Габаритные размеры упаковки мм/м3 | 700х375х120
Масса упаковки, кг. | 17
Количество изделий в упаковке | 4
МАГИСТРАЛЬ E 55 OSRAM | 55 Вт, 6600 Лм, Ш, 5000К, 70Ra, IP67, 4 кг, 350х120х185 мм. | РКУ250, ЖКУ100 | 8350 | 250 | 700x375x120/0,032 | 17 | 4
Потребляемая мощность в номинальном режиме, Вт | 55 |  |  |  | 700x375x120/0,032 | 13.3 | 4
Напряжение питающей сети, В | 176 - 264 АС |  |  |  | 700x375x120/0,032 | 13.3 | 4
Частота питающей сети, Гц | 50 |  |  |  | 700x375x120/0,032 | 13.3 | 4
Коэффициент мощности (cos φ), не менее | 0.97 |  |  |  | 700x375x120/0,032 | 13.3 | 4
Класс защиты от поражения электрическим током | I |  |  |  | 700x375x120/0,032 | 13.3 | 4
Производитель светодиодов | Nichia 219 |  |  |  | 700x375x120/0,032 | 13.3 | 4
Световой поток светодиодного модуля (Та=25°С), Лм | 7750 |  |  |  | 700x375x120/0,032 | 13.3 | 4
Световой поток светильника (Та=25°С), Лм | 6600 |  |  |  | 700x375x120/0,032 | 13.3 | 4
Цветовая температура, К | 5000 |  |  |  | 700x375x120/0,032 | 13.3 | 4
Эффективность Лм/Вт | 120 |  |  |  | 700x375x120/0,032 | 13.3 | 4
Индекс цветопередачи | 70 Ra |  |  |  | 700x375x120/0,032 | 13.3 | 4
Пульсации светового потока не более | 1% |  |  |  | 700x375x120/0,032 | 13.3 | 4
Тип кривой силы света | широка Ш 150x65гр |  |  |  | 700x375x120/0,032 | 13.3 | 4
Температура эксплуатации, °C | от -40 до +40 |  |  |  | 700x375x120/0,032 | 13.3 | 4
Вид климатического исполнения | УХЛ1 |  |  |  | 700x375x120/0,032 | 13.3 | 4
Степень защиты от воздействия окружающей среды | IP67 |  |  |  | 700x375x120/0,032 | 13.3 | 4
Драйвер | АРГОС ИПС-60-700 IP65 |  |  |  | 700x375x120/0,032 | 13.3 | 4
Корпус светильника | Алюминиевый сплав (анодированный в черный цвет) |  |  |  | 700x375x120/0,032 | 13.3 | 4
Материал рассеивателя | Мультилинза. Оптический прозрачный поликарбонат |  |  |  | 700x375x120/0,032 | 13.3 | 4
Крепление | консольное труба до 55 мм |  |  |  | 700x375x120/0,032 | 13.3 | 4
Наличие защиты от 380 В | Нет |  |  |  | 700x375x120/0,032 | 13.3 | 4
Пробивное напряжение | > 1,5 кВ АС |  |  |  | 700x375x120/0,032 | 13.3 | 4
Грозозащита | Нет |  |  |  | 700x375x120/0,032 | 13.3 | 4
Термозащита | Нет |  |  |  | 700x375x120/0,032 | 13.3 | 4
Габаритные размеры светильника, ДхШхВ мм | 350х120х185 |  |  |  | 700x375x120/0,032 | 13.3 | 4
Масса светильника не более,кг | 4 |  |  |  | 700x375x120/0,032 | 13.3 | 4
Ресурс работы светильника, ч не менее | 100000 |  |  |  | 700x375x120/0,032 | 13.3 | 4
Заводская гарантия на светильник | 5 ЛЕТ |  |  |  | 700x375x120/0,032 | 13.3 | 4
Габаритные размеры упаковки мм/м3 | 700x375x120 |  |  |  | 700x375x120/0,032 | 13.3 | 4
Масса упаковки, кг. | 17 |  |  |  | 700x375x120/0,032 | 13.3 | 4
Количество изделий в упаковке | 4 |  |  |  | 700x375x120/0,032 | 13.3 | 4
МАГИСТРАЛЬ E 80 OSRAM | 80 Вт, 9850 Лм, Ш, 5000К, 70Ra, IP67, 4 кг, 350х120х185 мм. | РКУ250, ЖКУ150 | 10600 | 350 | 700x375x120/0,032 | 17 | 4
Потребляемая мощность в номинальном режиме, Вт | 80
Напряжение питающей сети, В | 176 - 264 АС
Частота питающей сети, Гц | 50
Коэффициент мощности (cos φ), не менее | 0.97
Класс защиты от поражения электрическим током | I
Производитель светодиодов | Nichia 219
Световой поток светодиодного модуля (Та=25°С), Лм | 11600
Световой поток светильника (Та=25°С), Лм | 9850
Цветовая температура, К | 5000
Эффективность Лм/Вт | 123
Индекс цветопередачи | 70 Ra
Пульсации светового потока не более | 1%
Тип кривой силы света | широка Ш 150x65гр
Температура эксплуатации, °C | от -40 до +40
Вид климатического исполнения | УХЛ1
Степень защиты от воздействия окружающей среды | IP67
Драйвер | Mean WELL
Корпус светильника | Алюминиевый сплав (анодированный в черный цвет)
Материал рассеивателя | Мультилинза. Оптический прозрачный поликарбонат
Крепление | консольное труба до 55 мм
Наличие защиты от 380 В | Есть
Входное напряжение питания 305 В | неорганиченное время
Входное напряжение питания 320 В | сохраняет работоспособность в течении 24часов непрерывной подачи напряжения
Входное напряжение питания 360 В | сохраняет работоспособность в течении 1 часа непрерывной подачи напряжения
Пробивное напряжение | > 1,5 кВ АС
Грозозащита | есть, 4 кВ, 6 кВ
Термозащита | есть, +90гр.С
Габаритные размеры светильника, ДхШхВ мм | 350х120х185
Масса светильника не более,кг | 4
Ресурс работы светильника, ч не менее | 100000
Заводская гарантия на светильник | 5 ЛЕТ
Габаритные размеры упаковки мм/м3 | 700x375x120
Масса упаковки, кг. | 17
Количество изделий в упаковке | 4
МАГИСТРАЛЬ E 110 OSRAM | 110Вт, 13150 Лм, Ш, 5000К, 70Ra, IP67, 7 кг, 675х120х185 мм. | РКУ400, ЖКУ250 | 15150 | 500 | 700x375x120/0,032 | 13.5 | 2
Потребляемая мощность в номинальном режиме, Вт | 110
Напряжение питающей сети, В | 176 - 264 АС
Частота питающей сети, Гц | 50
Коэффициент мощности (cos φ), не менее | 0.97
Класс защиты от поражения электрическим током | I
Производитель светодиодов | Nichia 219
Световой поток светодиодного модуля (Та=25°С), Лм | 14800
Световой поток светильника (Та=25°С), Лм | 13150
Цветовая температура, К | 5000
Эффективность Лм/Вт | 119
Индекс цветопередачи | 70 Ra
Пульсации светового потока не более | 1%
Тип кривой силы света | широка Ш 150x65гр
Температура эксплуатации, °C | от -40 до +40
Вид климатического исполнения | УХЛ1
Степень защиты от воздействия окружающей среды | IP67
Драйвер | Mean WELL
Корпус светильника | Алюминиевый сплав (анодированный в черный цвет)
Материал рассеивателя | Мультилинза. Оптический прозрачный поликарбонат
Крепление | консольное труба до 55 мм
Наличие защиты от 380 В | Есть
Входное напряжение питания 305 В | неорганиченное время
Входное напряжение питания 320 В | сохраняет работоспособность в течении 24часов непрерывной подачи напряжения
Входное напряжение питания 360 В | сохраняет работоспособность в течении 1 часа непрерывной подачи напряжения
Пробивное напряжение | > 1,5 кВ АС
Грозозащита | есть, 4 кВ, 6 кВ
Термозащита | есть, +90гр.С
Установка Блока аварийного питания | Да (время работы в аварийном режиме = 90 мин; % светового потока в аварийном режиме = 9%)
Габаритные размеры светильника, ДхШхВ мм | 675x120x185
Масса светильника не более,кг | 7
Ресурс работы светильника, ч не менее | 100000
Заводская гарантия на светильник | 5 ЛЕТ
Габаритные размеры упаковки мм/м3 | 700x375x120
Масса упаковки, кг. | 13.5
Количество изделий в упаковке | 2
МАГИСТРАЛЬ E 135 OSRAM | 135 Вт, 16400 Лм, Ш, 5000К, 70Ra, IP67, 7 кг, 675х120х185 мм. | РКУ400, ЖКУ250 | 15800 | 450 | 700x375x120/0,032 | 15 | 2
Потребляемая мощность в номинальном режиме, Вт | 135
Напряжение питающей сети, В | 176 - 264 АС
Частота питающей сети, Гц | 50
Коэффициент мощности (cos φ), не менее | 0.97
Класс защиты от поражения электрическим током | I
Производитель светодиодов | Nichia 219
Световой поток светодиодного модуля (Та=25°С), Лм | 18500
Световой поток светильника (Та=25°С), Лм | 16400
Цветовая температура, К | 5000
Эффективность Лм/Вт | 121
Индекс цветопередачи | 70 Ra
Пульсации светового потока не более | 1%
Тип кривой силы света | широка Ш 150x65гр
Температура эксплуатации, °C | от -40 до +40
Вид климатического исполнения | УХЛ1
Степень защиты от воздействия окружающей среды | IP67
Драйвер | Mean WELL
Корпус светильника | Алюминиевый сплав (анодированный в черный цвет)
Материал рассеивателя | Мультилинза. Оптический прозрачный поликарбонат
Крепление | консольное труба до 55 мм
Наличие защиты от 380 В | Есть
Входное напряжение питания 305 В | неорганиченное время
Входное напряжение питания 320 В | сохраняет работоспособность в течении 24часов непрерывной подачи напряжения
Входное напряжение питания 360 В | сохраняет работоспособность в течении 1 часа непрерывной подачи напряжения
Пробивное напряжение | > 1,5 кВ АС
Грозозащита | есть, 4 кВ, 6 кВ
Термозащита | есть, +90гр.С
Установка Блока аварийного питания | Да (время работы в аварийном режиме = 90 мин; % светового потока в аварийном режиме = 9%)
Габаритные размеры светильника, ДхШхВ мм | 675x120x185
Масса светильника не более,кг | 7
Ресурс работы светильника, ч не менее | 100000
Заводская гарантия на светильник | 5 ЛЕТ
Габаритные размеры упаковки мм/м3 | 700x375x120
Масса упаковки, кг. | 15
Количество изделий в упаковке | 2
МАГИСТРАЛЬ E 165 OSRAM | 165 Вт, 19700 Лм, Ш, 5000К, 70Ra, IP67, 7 кг, 675х120х185 мм. | РКУ700, ЖКУ250 | 18650 | 550 | 700x375x120/0,032 | 15 | 2
Потребляемая мощность в номинальном режиме, Вт | 165
Напряжение питающей сети, В | 176 - 264 АС
Частота питающей сети, Гц | 50
Коэффициент мощности (cos φ), не менее | 0.97
Класс защиты от поражения электрическим током | I
Производитель светодиодов | Nichia 219
Световой поток светодиодного модуля (Та=25°С), Лм | 22150
Световой поток светильника (Та=25°С), Лм | 19700
Цветовая температура, К | 5000
Эффективность Лм/Вт | 119
Индекс цветопередачи | 70 Ra
Пульсации светового потока не более | 1%
Тип кривой силы света | широкая Ш 150x65гр
Температура эксплуатации, °C | от -40, до +40
Вид климатического исполнения | УХЛ1
Степень защиты от воздействия окружающей среды | IP67
Драйвер | Mean WELL
Корпус светильника | Алюминиевый сплав (анодированный в черный цвет)
Материал рассеивателя | Мультилинза. Оптический прозрачный поликарбонат
Крепление | консольное труба до 55 мм
Наличие защиты от 380 В | Есть
Входное напряжение питания 305 В | неорганиченное время
Входное напряжение питания 320 В | сохраняет работоспособность в течении 24часов непрерывной подачи напряжения
Входное напряжение питания 360 В | сохраняет работоспособность в течении 1 часа непрерывной подачи напряжения
Пробивное напряжение | > 1,5 кВ АС
Грозозащита | есть, 4 кВ, 6 кВ
Термозащита | есть, +90гр.С
Габаритные размеры светильника, ДхШхВ мм | 675x120x185
Масса светильника не более,кг | 7
Ресурс работы светильника, ч не менее | 100000
Заводская гарантия на светильник | 5 ЛЕТ
Габаритные размеры упаковки мм/м3 | 700x375x120
Масса упаковки, кг. | 15
Количество изделий в упаковке | 2
МАГИСТРАЛЬ E 190 OSRAM | 190 Вт, 23000 Лм, Ш, 5000К, 70Ra, IP67, 9 кг, 1000х120х185 мм. | РКУ700, ЖКУ400 | 24500 | 800 | 1000x375x120/0,042 | 19 | 2
Потребляемая мощность в номинальном режиме, Вт | 190 | 1000x375x120/0,042
Напряжение питающей сети, В | 176 - 264 АС
Частота питающей сети, Гц | 50
Коэффициент мощности (cos φ), не менее | 0.97
Класс защиты от поражения электрическим током | I
Производитель светодиодов | Nichia 219
Световой поток светодиодного модуля (Та=25°С), Лм | 25850
Световой поток светильника (Та=25°С), Лм | 23000
Цветовая температура, К | 5000
Эффективность Лм/Вт | 121
Индекс цветопередачи | 70 Ra
Пульсации светового потока не более | 1%
Тип кривой силы света | широкая Ш 150x65гр
Температура эксплуатации, °C | от -40, до +40
Вид климатического исполнения | УХЛ1
Степень защиты от воздействия окружающей среды | IP67
Драйвер | Mean WELL
Корпус светильника | Алюминиевый сплав (анодированный в черный цвет)
Материал рассеивателя | Мультилинза. Оптический прозрачный поликарбонат
Крепление | консольное труба до 55 мм
Наличие защиты от 380 В | Есть
Входное напряжение питания 305 В | неорганиченное время
Входное напряжение питания 320 В | сохраняет работоспособность в течении 24часов непрерывной подачи напряжения
Входное напряжение питания 360 В | сохраняет работоспособность в течении 1 часа непрерывной подачи напряжения
Пробивное напряжение | > 1,5 кВ АС
Грозозащита | есть, 4 кВ, 6 кВ
Термозащита | есть, +90гр.С
Габаритные размеры светильника, ДхШхВ мм | 1000x120x185
Масса светильника не более,кг | 9
Ресурс работы светильника, ч не менее | 100000
Заводская гарантия на светильник | 5 ЛЕТ
Габаритные размеры упаковки мм/м3 | 1000x375x120
Масса упаковки, кг. | 19
Количество изделий в упаковке | 2
МАГИСТРАЛЬ E 205 OSRAM | 205 Вт, 25000 Лм, Ш, 5000К, 70Ra, IP67, 9 кг, 1000х120х185 мм. | РКУ700, ЖКУ400 | 24800 | 700 | 1000x375x120/0,042 | 19 | 2
Потребляемая мощность в номинальном режиме, Вт | 205 | 1000x375x120/0,042
Напряжение питающей сети, В | 176 - 264 АС
Частота питающей сети, Гц | 50
Коэффициент мощности (cos φ), не менее | 0.97
Класс защиты от поражения электрическим током | I
Производитель светодиодов | Nichia 219
Световой поток светодиодного модуля (Та=25°С), Лм | 27700
Световой поток светильника (Та=25°С), Лм | 25000
Цветовая температура, К | 5000
Эффективность Лм/Вт | 122
Индекс цветопередачи | 70 Ra
Пульсации светового потока не более | 1%
Тип кривой силы света | широкая Ш 150x65гр
Температура эксплуатации, °C | от -40, до +40
Вид климатического исполнения | УХЛ1
Степень защиты от воздействия окружающей среды | IP67
Драйвер | Mean WELL
Корпус светильника | Алюминиевый сплав (анодированный в черный цвет)
Материал рассеивателя | Мультилинза. Оптический прозрачный поликарбонат
Крепление | консольное труба до 55 мм
Наличие защиты от 380 В | Есть
Входное напряжение питания 305 В | неорганиченное время
Входное напряжение питания 320 В | сохраняет работоспособность в течении 24часов непрерывной подачи напряжения
Входное напряжение питания 360 В | сохраняет работоспособность в течении 1 часа непрерывной подачи напряжения
Пробивное напряжение | > 1,5 кВ АС
Грозозащита | есть, 4 кВ, 6 кВ
Термозащита | есть, +90гр.С
Габаритные размеры светильника, ДхШхВ мм | 1000x120x185
Масса светильника не более,кг | 9
Ресурс работы светильника, ч не менее | 100000
Заводская гарантия на светильник | 5 ЛЕТ
Габаритные размеры упаковки мм/м3 | 1000x375x120
Масса упаковки, кг. | 19
Количество изделий в упаковке | 2
МАГИСТРАЛЬ E 230 OSRAM | 230 Вт, 29550 Лм, Ш, 5000К, 70Ra, IP67, 9 кг, 1000х120х185 мм. | РКУ700, ЖКУ400 | 25750 | 700 | 1000x375x120/0,042 | 19 | 2
Потребляемая мощность в номинальном режиме, Вт | 230
Напряжение питающей сети, В | 176 - 264 АС
Частота питающей сети, Гц | 50
Коэффициент мощности (cos φ), не менее | 0.97
Класс защиты от поражения электрическим током | I
Производитель светодиодов | Nichia 219
Световой поток светодиодного модуля (Та=25°С), Лм | 33250
Световой поток светильника (Та=25°С), Лм | 29550
Цветовая температура, К | 5000
Эффективность Лм/Вт | 128
Индекс цветопередачи | 70 Ra
Пульсации светового потока не более | 1%
Тип кривой силы света | широкая Ш 150x65гр
Температура эксплуатации, °C | от -40, до +40
Вид климатического исполнения | УХЛ1
Степень защиты от воздействия окружающей среды | IP67
Драйвер | Mean WELL
Корпус светильника | Алюминиевый сплав (анодированный в черный цвет)
Материал рассеивателя | Мультилинза. Оптический прозрачный поликарбонат
Крепление | консольное труба до 55 мм
Наличие защиты от 380 В | Есть
Входное напряжение питания 305 В | неорганиченное время
Входное напряжение питания 320 В | сохраняет работоспособность в течении 24часов непрерывной подачи напряжения
Входное напряжение питания 360 В | сохраняет работоспособность в течении 1 часа непрерывной подачи напряжения
Пробивное напряжение | > 1,5 кВ АС
Грозозащита | есть, 4 кВ, 6 кВ
Термозащита | есть, +90гр.С
Габаритные размеры светильника, ДхШхВ мм | 1000x120x185
Масса светильника не более,кг | 9
Ресурс работы светильника, ч не менее | 100000
Заводская гарантия на светильник | 5 ЛЕТ
Габаритные размеры упаковки мм/м3 | 1000x375x120
Масса упаковки, кг. | 19
Количество изделий в упаковке | 2
Дополнительные функции серии МАГИСТРАЛЬ E OSRAM
Крепление поворотное PROM. LIRA |  |  | 450
Герметичный соединитель LC-01: герметичное соединениае к сети L-N-G |  |  | 300
МАГИСТРАЛЬ E круговая диаграмма (тип КСС Д)
МАГИСТРАЛЬ E 33 | 33 Вт, 3870 Лм, Д, 5000К, 80Ra, IP67, 4 кг, 350х120х185 мм. | РКУ125, ЖКУ100 | 7200 | 200 | 700x375x120/0,032 | 17 | 4
Потребляемая мощность в номинальном режиме, Вт | 33
Напряжение питающей сети, В | 176 - 264 АС
Частота питающей сети, Гц | 50
Коэффициент мощности (cos φ), не менее | 0.97
Класс защиты от поражения электрическим током | I
Производитель светодиодов | SAMSUNG
Световой поток светодиодного модуля (Та=25°С), Лм | 4840
Световой поток светильника (Та=25°С), Лм | 3870
Цветовая температура, К | 5000
Эффективность Лм/Вт | 117
Индекс цветопередачи | Ra 80
Пульсации светового потока не более | 1%
Тип кривой силы света | Д
Температура эксплуатации, °C | от -40 до +40
Вид климатического исполнения | УХЛ1
Степень защиты от воздействия окружающей среды | IP67
Драйвер | АРГОС ИПС-60-700 IP65
Корпус светильника | Алюминиевый сплав (анодированный в черный цвет)
Материал рассеивателя | Оптический прозрачный поликарбонат
Крепление | консольное труба до 55 мм
Наличие защиты от 380 В | Нет
Пробивное напряжение | > 1,5 кВ АС
Грозозащита | Нет
Термозащита | Нет
Габаритные размеры светильника, ДхШхВ мм | 350х120х185
Масса светильника не более,кг | 4
Ресурс работы светильника, ч не менее | 100000
Заводская гарантия на светильник | 5 ЛЕТ
Габаритные размеры упаковки мм/м3 | 700х375х120
Масса упаковки, кг. | 17
Количество изделий в упаковке | 4
МАГИСТРАЛЬ E 37 | 37 Вт, 4420 Лм, Д, 5000К, 80Ra, IP67, 4 кг, 350х120х185 мм. | РКУ125, ЖКУ100 | 7400 | 200 | 700x375x120/0,032 | 17 | 4
Потребляемая мощность в номинальном режиме, Вт | 37 |  |  |  | 700x375x120/0,032 | 13.3 | 4
Напряжение питающей сети, В | 176 - 264 АС |  |  |  | 700x375x120/0,032 | 13.3 | 4
Частота питающей сети, Гц | 50 |  |  |  | 700x375x120/0,032 | 13.3 | 4
Коэффициент мощности (cos φ), не менее | 0.97 |  |  |  | 700x375x120/0,032 | 13.3 | 4
Класс защиты от поражения электрическим током | I |  |  |  | 700x375x120/0,032 | 13.3 | 4
Производитель светодиодов | SAMSUNG |  |  |  | 700x375x120/0,032 | 13.3 | 4
Световой поток светодиодного модуля (Та=25°С), Лм | 5530 |  |  |  | 700x375x120/0,032 | 13.3 | 4
Световой поток светильника (Та=25°С), Лм | 4420 |  |  |  | 700x375x120/0,032 | 13.3 | 4
Цветовая температура, К | 5000 |  |  |  | 700x375x120/0,032 | 13.3 | 4
Эффективность Лм/Вт | 119 |  |  |  | 700x375x120/0,032 | 13.3 | 4
Индекс цветопередачи | 80 Ra |  |  |  | 700x375x120/0,032 | 13.3 | 4
Пульсации светового потока не более | 1% |  |  |  | 700x375x120/0,032 | 13.3 | 4
Тип кривой силы света | Д |  |  |  | 700x375x120/0,032 | 13.3 | 4
Температура эксплуатации, °C | от -40 до +40 |  |  |  | 700x375x120/0,032 | 13.3 | 4
Вид климатического исполнения | УХЛ1 |  |  |  | 700x375x120/0,032 | 13.3 | 4
Степень защиты от воздействия окружающей среды | IP67 |  |  |  | 700x375x120/0,032 | 13.3 | 4
Драйвер | АРГОС ИПС-60-700 IP65 |  |  |  | 700x375x120/0,032 | 13.3 | 4
Корпус светильника | Алюминиевый сплав (анодированный в черный цвет) |  |  |  | 700x375x120/0,032 | 13.3 | 4
Материал рассеивателя | Оптический прозрачный поликарбонат |  |  |  | 700x375x120/0,032 | 13.3 | 4
Крепление | консольное труба до 55 мм |  |  |  | 700x375x120/0,032 | 13.3 | 4
Наличие защиты от 380 В | Нет |  |  |  | 700x375x120/0,032 | 13.3 | 4
Пробивное напряжение | > 1,5 кВ АС |  |  |  | 700x375x120/0,032 | 13.3 | 4
Грозозащита | Нет |  |  |  | 700x375x120/0,032 | 13.3 | 4
Термозащита | Нет |  |  |  | 700x375x120/0,032 | 13.3 | 4
Габаритные размеры светильника, ДхШхВ мм | 350х120х185 |  |  |  | 700x375x120/0,032 | 13.3 | 4
Масса светильника не более,кг | 4 |  |  |  | 700x375x120/0,032 | 13.3 | 4
Ресурс работы светильника, ч не менее | 100000 |  |  |  | 700x375x120/0,032 | 13.3 | 4
Заводская гарантия на светильник | 5 ЛЕТ |  |  |  | 700x375x120/0,032 | 13.3 | 4
Габаритные размеры упаковки мм/м3 | 700x375x120 |  |  |  | 700x375x120/0,032 | 13.3 | 4
Масса упаковки, кг. | 17 |  |  |  | 700x375x120/0,032 | 13.3 | 4
Количество изделий в упаковке | 4 |  |  |  | 700x375x120/0,032 | 13.3 | 4
МАГИСТРАЛЬ E 54 | 54 Вт, 6640 Лм, Д, 5000К, 80Ra, IP67, 4 кг, 350х120х185 мм. | РКУ250, ЖКУ150 | 7600 | 200 | 700x375x120/0,032 | 17 | 4
Потребляемая мощность в номинальном режиме, Вт | 54
Напряжение питающей сети, В | 176 - 264 АС
Частота питающей сети, Гц | 50
Коэффициент мощности (cos φ), не менее | 0.97
Класс защиты от поражения электрическим током | I
Производитель светодиодов | SAMSUNG
Световой поток светодиодного модуля (Та=25°С), Лм | 8300
Световой поток светильника (Та=25°С), Лм | 6640
Цветовая температура, К | 5000
Эффективность Лм/Вт | 125
Индекс цветопередачи | 80 Ra
Пульсации светового потока не более | 1%
Тип кривой силы света | Д
Температура эксплуатации, °C | от -40 до +40
Вид климатического исполнения | УХЛ1
Степень защиты от воздействия окружающей среды | IP67
Драйвер | Mean WELL
Корпус светильника | Алюминиевый сплав (анодированный в черный цвет)
Материал рассеивателя | Оптический прозрачный поликарбонат
Крепление | консольное труба до 55 мм
Наличие защиты от 380 В | Есть
Входное напряжение питания 305 В | неорганиченное время
Входное напряжение питания 320 В | сохраняет работоспособность в течении 24часов непрерывной подачи напряжения
Входное напряжение питания 360 В | сохраняет работоспособность в течении 1 часа непрерывной подачи напряжения
Пробивное напряжение | > 1,5 кВ АС
Грозозащита | есть, 4 кВ, 6 кВ
Термозащита | есть, +90гр.С
Габаритные размеры светильника, ДхШхВ мм | 350х120х185
Масса светильника не более,кг | 4
Ресурс работы светильника, ч не менее | 100000
Заводская гарантия на светильник | 5 ЛЕТ
Габаритные размеры упаковки мм/м3 | 700x375x120
Масса упаковки, кг. | 17
Количество изделий в упаковке | 4
МАГИСТРАЛЬ E 74 | 74Вт, 8675 Лм, Д, 5000К, 70Ra, IP67, 7 кг, 350х120х185 мм. | РКУ250, ЖКУ150 | 9700 | 250 | 700x375x120/0,032 | 17 | 4
Потребляемая мощность в номинальном режиме, Вт | 74
Напряжение питающей сети, В | 176 - 264 АС
Частота питающей сети, Гц | 50
Коэффициент мощности (cos φ), не менее | 0.97
Класс защиты от поражения электрическим током | I
Производитель светодиодов | OSRAM
Световой поток светодиодного модуля (Та=25°С), Лм | 11094
Световой поток светильника (Та=25°С), Лм | 8675
Цветовая температура, К | 5000
Эффективность Лм/Вт | 119
Индекс цветопередачи | 70 Ra
Пульсации светового потока не более | 1%
Тип кривой силы света | Д
Температура эксплуатации, °C | от -40 до +40
Вид климатического исполнения | УХЛ1
Степень защиты от воздействия окружающей среды | IP67
Драйвер | Mean WELL
Корпус светильника | Алюминиевый сплав (анодированный в черный цвет)
Материал рассеивателя | Оптический прозрачный поликарбонат
Крепление | консольное труба до 55 мм
Наличие защиты от 380 В | Есть
Входное напряжение питания 305 В | неорганиченное время
Входное напряжение питания 320 В | сохраняет работоспособность в течении 24часов непрерывной подачи напряжения
Входное напряжение питания 360 В | сохраняет работоспособность в течении 1 часа непрерывной подачи напряжения
Пробивное напряжение | > 1,5 кВ АС
Грозозащита | есть, 4 кВ, 6 кВ
Термозащита | есть, +90гр.С
Установка Блока аварийного питания | Да (время работы в аварийном режиме = 90 мин; % светового потока в аварийном режиме = 9%)
Габаритные размеры светильника, ДхШхВ мм | 320x120x185
Масса светильника не более,кг | 7
Ресурс работы светильника, ч не менее | 100000
Заводская гарантия на светильник | 5 ЛЕТ
Габаритные размеры упаковки мм/м3 | 700x375x120
Масса упаковки, кг. | 17
Количество изделий в упаковке | 4
МАГИСТРАЛЬ E 80 | 80 Вт, 9800 Лм, Д, 5000К, 70Ra, IP67, 7 кг, 350х120х185 мм. | РКУ250, ЖКУ150 | 9850 | 300 | 700x375x120/0,032 | 17 | 4
Потребляемая мощность в номинальном режиме, Вт | 80
Напряжение питающей сети, В | 176 - 264 АС
Частота питающей сети, Гц | 50
Коэффициент мощности (cos φ), не менее | 0.97
Класс защиты от поражения электрическим током | I
Производитель светодиодов | OSRAM
Световой поток светодиодного модуля (Та=25°С), Лм | 12530
Световой поток светильника (Та=25°С), Лм | 9800
Цветовая температура, К | 5000
Эффективность Лм/Вт | 122
Индекс цветопередачи | 70 Ra
Пульсации светового потока не более | 1%
Тип кривой силы света | Д
Температура эксплуатации, °C | от -40 до +40
Вид климатического исполнения | УХЛ1
Степень защиты от воздействия окружающей среды | IP67
Драйвер | Mean WELL
Корпус светильника | Алюминиевый сплав (анодированный в черный цвет)
Материал рассеивателя | Оптический прозрачный поликарбонат
Крепление | консольное труба до 55 мм
Наличие защиты от 380 В | Есть
Входное напряжение питания 305 В | неорганиченное время
Входное напряжение питания 320 В | сохраняет работоспособность в течении 24часов непрерывной подачи напряжения
Входное напряжение питания 360 В | сохраняет работоспособность в течении 1 часа непрерывной подачи напряжения
Пробивное напряжение | > 1,5 кВ АС
Грозозащита | есть, 4 кВ, 6 кВ
Термозащита | есть, +90гр.С
Установка Блока аварийного питания | Да (время работы в аварийном режиме = 90 мин; % светового потока в аварийном режиме = 9%)
Габаритные размеры светильника, ДхШхВ мм | 675x120x185
Масса светильника не более,кг | 7
Ресурс работы светильника, ч не менее | 100000
Заводская гарантия на светильник | 5 ЛЕТ
Габаритные размеры упаковки мм/м3 | 35x120х185
Масса упаковки, кг. | 17
Количество изделий в упаковке | 4
МАГИСТРАЛЬ E 95 | 95 Вт, 11380 Лм, Д, 5000К, 70Ra, IP67, 7 кг, 350х120х185 мм. | РКУ250, ЖКУ150 | 9850 | 250 | 700x375x120/0,032 | 17 | 4
Потребляемая мощность в номинальном режиме, Вт | 95
Напряжение питающей сети, В | 176 - 264 АС
Частота питающей сети, Гц | 50
Коэффициент мощности (cos φ), не менее | 0.97
Класс защиты от поражения электрическим током | I
Производитель светодиодов | OSRAM
Световой поток светодиодного модуля (Та=25°С), Лм | 14560
Световой поток светильника (Та=25°С), Лм | 11380
Цветовая температура, К | 5000
Эффективность Лм/Вт | 120
Индекс цветопередачи | 70 Ra
Пульсации светового потока не более | 1%
Тип кривой силы света | Д
Температура эксплуатации, °C | от -40, до +40
Вид климатического исполнения | УХЛ1
Степень защиты от воздействия окружающей среды | IP65
Драйвер | Mean WELL
Корпус светильника | Алюминиевый сплав (анодированный в черный цвет)
Материал рассеивателя | Оптический прозрачный поликарбонат
Крепление | консольное труба до 55 мм
Наличие защиты от 380 В | Есть
Входное напряжение питания 305 В | неорганиченное время
Входное напряжение питания 320 В | сохраняет работоспособность в течении 24часов непрерывной подачи напряжения
Входное напряжение питания 360 В | сохраняет работоспособность в течении 1 часа непрерывной подачи напряжения
Пробивное напряжение | > 1,5 кВ АС
Грозозащита | есть, 4 кВ, 6 кВ
Термозащита | есть, +90гр.С
Габаритные размеры светильника, ДхШхВ мм | 350x120x185
Масса светильника не более,кг | 7
Ресурс работы светильника, ч не менее | 100000
Заводская гарантия на светильник | 5 ЛЕТ
Габаритные размеры упаковки мм/м3 | 700x375x120
Масса упаковки, кг. | 17
Количество изделий в упаковке | 4
МАГИСТРАЛЬ E 128 | 128 Вт, 15180 Лм, Д, 5000К, 70Ra, IP65, 9 кг, 675х120х185 мм. | РКУ400, ЖКУ250 | 14300 | 400 | 1000x375x120/0,042 | 15 | 2
Потребляемая мощность в номинальном режиме, Вт | 128 | 1000x375x120/0,042
Напряжение питающей сети, В | 176 - 264 АС
Частота питающей сети, Гц | 50
Коэффициент мощности (cos φ), не менее | 0.97
Класс защиты от поражения электрическим током | I
Производитель светодиодов | OSRAM
Световой поток светодиодного модуля (Та=25°С), Лм | 19410
Световой поток светильника (Та=25°С), Лм | 15180
Цветовая температура, К | 5000
Эффективность Лм/Вт | 118
Индекс цветопередачи | 70 Ra
Пульсации светового потока не более | 1%
Тип кривой силы света | Д
Температура эксплуатации, °C | от -40, до +40
Вид климатического исполнения | УХЛ1
Степень защиты от воздействия окружающей среды | IP67
Драйвер | Mean WELL
Корпус светильника | Алюминиевый сплав (анодированный в черный цвет)
Материал рассеивателя | Оптический прозрачный поликарбонат
Крепление | консольное труба до 55 мм
Наличие защиты от 380 В | Есть
Входное напряжение питания 305 В | неорганиченное время
Входное напряжение питания 320 В | сохраняет работоспособность в течении 24часов непрерывной подачи напряжения
Входное напряжение питания 360 В | сохраняет работоспособность в течении 1 часа непрерывной подачи напряжения
Пробивное напряжение | > 1,5 кВ АС
Грозозащита | есть, 4 кВ, 6 кВ
Термозащита | есть, +90гр.С
Габаритные размеры светильника, ДхШхВ мм | 675x120x185
Масса светильника не более,кг | 9
Ресурс работы светильника, ч не менее | 100000
Заводская гарантия на светильник | 5 ЛЕТ
Габаритные размеры упаковки мм/м3 | 1000x375x120
Масса упаковки, кг. | 15
Количество изделий в упаковке | 2
МАГИСТРАЛЬ E 146 | 146 Вт, 17350 Лм, Д, 5000К, 70Ra, IP67, 9 кг, 675х120х185 мм. | РКУ400, ЖКУ250 | 15300 | 400 | 1000x375x120/0,042 | 15 | 2
Потребляемая мощность в номинальном режиме, Вт | 146 | 1000x375x120/0,042
Напряжение питающей сети, В | 176 - 264 АС
Частота питающей сети, Гц | 50
Коэффициент мощности (cos φ), не менее | 0.97
Класс защиты от поражения электрическим током | I
Производитель светодиодов | OSRAM
Световой поток светодиодного модуля (Та=25°С), Лм | 22189
Световой поток светильника (Та=25°С), Лм | 17350
Цветовая температура, К | 5000
Эффективность Лм/Вт | 118
Индекс цветопередачи | 70 Ra
Пульсации светового потока не более | 1%
Тип кривой силы света | Д
Температура эксплуатации, °C | от -40, до +40
Вид климатического исполнения | УХЛ1
Степень защиты от воздействия окружающей среды | IP67
Драйвер | Mean WELL
Корпус светильника | Алюминиевый сплав (анодированный в черный цвет)
Материал рассеивателя | Оптический прозрачный поликарбонат
Крепление | консольное труба до 55 мм
Наличие защиты от 380 В | Есть
Входное напряжение питания 305 В | неорганиченное время
Входное напряжение питания 320 В | сохраняет работоспособность в течении 24часов непрерывной подачи напряжения
Входное напряжение питания 360 В | сохраняет работоспособность в течении 1 часа непрерывной подачи напряжения
Пробивное напряжение | > 1,5 кВ АС
Грозозащита | есть, 4 кВ, 6 кВ
Термозащита | есть, +90гр.С
Габаритные размеры светильника, ДхШхВ мм | 675x120x185
Масса светильника не более,кг | 9
Ресурс работы светильника, ч не менее | 100000
Заводская гарантия на светильник | 5 ЛЕТ
Габаритные размеры упаковки мм/м3 | 1000x375x120
Масса упаковки, кг. | 15
Количество изделий в упаковке | 2
МАГИСТРАЛЬ E 155 | 155 Вт, 19840 Лм, Д, 5000К, 70Ra, IP67, 9 кг, 675х120х185 мм. | РКУ700, ЖКУ250 | 16400 | 450 | 1000x375x120/0,042 | 15 | 2
Потребляемая мощность в номинальном режиме, Вт | 155
Напряжение питающей сети, В | 176 - 264 АС
Частота питающей сети, Гц | 50
Коэффициент мощности (cos φ), не менее | 0.97
Класс защиты от поражения электрическим током | I
Производитель светодиодов | OSRAM
Световой поток светодиодного модуля (Та=25°С), Лм | 25375
Световой поток светильника (Та=25°С), Лм | 19840
Цветовая температура, К | 5000
Эффективность Лм/Вт | 128
Индекс цветопередачи | 70 Ra
Пульсации светового потока не более | 1%
Тип кривой силы света | Д
Температура эксплуатации, °C | от -40, до +40
Вид климатического исполнения | УХЛ1
Степень защиты от воздействия окружающей среды | IP67
Драйвер | Mean WELL
Корпус светильника | Алюминиевый сплав (анодированный в черный цвет)
Материал рассеивателя | Оптический прозрачный поликарбонат
Крепление | консольное труба до 55 мм
Наличие защиты от 380 В | Есть
Входное напряжение питания 305 В | неорганиченное время
Входное напряжение питания 320 В | сохраняет работоспособность в течении 24часов непрерывной подачи напряжения
Входное напряжение питания 360 В | сохраняет работоспособность в течении 1 часа непрерывной подачи напряжения
Пробивное напряжение | > 1,5 кВ АС
Грозозащита | есть, 4 кВ, 6 кВ
Термозащита | есть, +90гр.С
Габаритные размеры светильника, ДхШхВ мм | 1000x120x185
Масса светильника не более,кг | 9
Ресурс работы светильника, ч не менее | 100000
Заводская гарантия на светильник | 5 ЛЕТ
Габаритные размеры упаковки мм/м3 | 675x120х185
Масса упаковки, кг. | 15
Количество изделий в упаковке | 2
МАГИСТРАЛЬ E 205 | 205 Вт, 27230 Лм, Д, 5000К, 70Ra, IP67, 9 кг, 1000х120х185 мм. | РКУ700, ЖКУ250 | 21000 | 600 | 1000x375x120/0,042 | 19 | 2
Потребляемая мощность в номинальном режиме, Вт | 205
Напряжение питающей сети, В | 176 - 264 АС
Частота питающей сети, Гц | 50
Коэффициент мощности (cos φ), не менее | 0.97
Класс защиты от поражения электрическим током | I
Производитель светодиодов | OSRAM
Световой поток светодиодного модуля (Та=25°С), Лм | 34820
Световой поток светильника (Та=25°С), Лм | 27230
Цветовая температура, К | 5000
Эффективность Лм/Вт | 132
Индекс цветопередачи | 70 Ra
Пульсации светового потока не более | 1%
Тип кривой силы света | Д
Температура эксплуатации, °C | от -40, до +40
Вид климатического исполнения | УХЛ1
Степень защиты от воздействия окружающей среды | IP67
Драйвер | Mean WELL
Корпус светильника | Алюминиевый сплав (анодированный в черный цвет)
Материал рассеивателя | Оптический прозрачный поликарбонат
Крепление | консольное труба до 55 мм
Наличие защиты от 380 В | Есть
Входное напряжение питания 305 В | неорганиченное время
Входное напряжение питания 320 В | сохраняет работоспособность в течении 24часов непрерывной подачи напряжения
Входное напряжение питания 360 В | сохраняет работоспособность в течении 1 часа непрерывной подачи напряжения
Пробивное напряжение | > 1,5 кВ АС
Грозозащита | есть, 4 кВ, 6 кВ
Термозащита | есть, +90гр.С
Габаритные размеры светильника, ДхШхВ мм | 1000x120x185
Масса светильника не более,кг | 9
Ресурс работы светильника, ч не менее | 100000
Заводская гарантия на светильник | 5 ЛЕТ
Габаритные размеры упаковки мм/м3 | 1000x375x120
Масса упаковки, кг. | 19
Количество изделий в упаковке | 2
Дополнительные функции серии МАГИСТРАЛЬ E
Крепление поворотное PROM. LIRA |  |  | 450
Герметичный соединитель LC-01: герметичное соединениае к сети L-N-G |  |  | 300
NT-WAY E круговая диаграмма Д (без линз)
NT-WAY E 40 | 40 Вт, 4500 Лм, Д, 5000К, 80Ra, УХЛ1, IP65, 3,1кг, 300х180х150мм | РКУ125, ЖКУ70 | 6650 | 200 | 620x320x210/0,042 | 13.1 | 4
Потребляемая мощность в номинальном режиме, Вт | 40
Напряжение питающей сети, В | 176 - 264 АС
Частота питающей сети, Гц | 50
Коэффициент мощности (cos φ), не менее | 0.97
Класс защиты от поражения электрическим током | I
Производитель светодиодов | Nichia 757
Световой поток светодиодного модуля (Та=25°С), Лм | 5050
Световой поток светильника (Та=25°С), Лм | 4500
Цветовая температура, К | 5000
Эффективность Лм/Вт | 113
Индекс цветопередачи | 80 Ra
Пульсации светового потока не более | 1%
Тип кривой силы света | круговая Д
Температура эксплуатации, °C | - 40 до +40 гр
Вид климатического исполнения | УХЛ1
Степень защиты от воздействия окружающей среды | IP65
Драйвер | АРГОС ИПС-60-700 IP65
Корпус светильника | Алюминиевый сплав (анодированный под серебро)
Материал рассеивателя | Монолитный поликарбонат 3мм NOVATTRO прозрачный
Крепление | консольное труба до 55 мм
Наличие защиты от 380 В | Нет
Пробивное напряжение | > 1,5 кВ АС
Грозозащита | Нет
Термозащита | Нет
Габаритные размеры светильника, ДхШхВ мм | 300х180х150
Масса светильника не более,кг | 3.1
Ресурс работы светильника, ч не менее | 100000
Заводская гарантия на светильник | 5 ЛЕТ
Габаритные размеры упаковки мм/м3 | 620х320х210
Масса упаковки, кг. | 13.1
Количество изделий в упаковке | 4
NT-WAY E 52 | 52 Вт, 6150 Лм, Д, 5000К, 80Ra, УХЛ1, IP65, 4,4кг, 380х180х150мм | РКУ125, ЖКУ70 | 7400 | 200 | 620x320x210/0,042 | 8.8 | 2
Потребляемая мощность в номинальном режиме, Вт | 52 | [5 empty] | 2
Напряжение питающей сети, В | 176 - 264 АС | [5 empty] | 2
Частота питающей сети, Гц | 50 | [5 empty] | 2
Коэффициент мощности (cos φ), не менее | 0.97 | [5 empty] | 2
Класс защиты от поражения электрическим током | I | [5 empty] | 2
Производитель светодиодов | Nichia 757 | [5 empty] | 2
Световой поток светодиодного модуля (Та=25°С), Лм | 6900 | [5 empty] | 2
Световой поток светильника (Та=25°С), Лм | 6150 | [5 empty] | 2
Цветовая температура, К | 5000 | [5 empty] | 2
Эффективность Лм/Вт | 118 | [5 empty] | 2
Индекс цветопередачи | 80 Ra | [5 empty] | 2
Пульсации светового потока не более | 1% | [5 empty] | 2
Тип кривой силы света | круговая Д | [5 empty] | 2
Температура эксплуатации, °C | - 40 до +40 гр | [5 empty] | 2
Вид климатического исполнения | УХЛ1 | [5 empty] | 2
Степень защиты от воздействия окружающей среды | IP65 | [5 empty] | 2
Драйвер | АРГОС ИПС-60-700 IP65 | [5 empty] | 2
Корпус светильника | Алюминиевый сплав (анодированный под серебро) | [5 empty] | 2
Материал рассеивателя | Монолитный поликарбонат 3мм NOVATTRO прозрачный | [5 empty] | 2
Крепление | консольное труба до 55 мм | [5 empty] | 2
Наличие защиты от 380 В | Нет | [5 empty] | 2
Пробивное напряжение | > 1,5 кВ АС | [5 empty] | 2
Грозозащита | Нет | [5 empty] | 2
Термозащита | Нет | [5 empty] | 2
Габаритные размеры светильника, ДхШхВ мм | 380х180х150 | [5 empty] | 2
Масса светильника не более,кг | 4.4 | [5 empty] | 2
Ресурс работы светильника, ч не менее | 100000 | [5 empty] | 2
Заводская гарантия на светильник | 5 ЛЕТ | [5 empty] | 2
Габаритные размеры упаковки мм/м3 | 620x320x210 | [5 empty] | 2
Масса упаковки, кг. | 8.8 | [5 empty] | 2
Количество изделий в упаковке | 2 | [5 empty] | 2
NT-WAY E 80 | 80 Вт, 8950 Лм, Д, 5000К, 80Ra, УХЛ1, IP65, 5,8кг, 560х180х150мм | РКУ250, ЖКУ150 | 10000 | 300 | 620x320x210/0,042 | 11 | 2
Потребляемая мощность в номинальном режиме, Вт | 80 |  |  |  |  | 11 | 2
Напряжение питающей сети, В | 176 - 264 АС |  |  |  |  | 11 | 2
Частота питающей сети, Гц | 50 |  |  |  |  | 11 | 2
Коэффициент мощности (cos φ), не менее | 0.97 |  |  |  |  | 11 | 2
Класс защиты от поражения электрическим током | I |  |  |  |  | 11 | 2
Производитель светодиодов | Nichia 757 |  |  |  |  | 11 | 2
Световой поток светодиодного модуля (Та=25°С), Лм | 10050 |  |  |  |  | 11 | 2
Световой поток светильника (Та=25°С), Лм | 8950 |  |  |  |  | 11 | 2
Цветовая температура, К | 5000 |  |  |  |  | 11 | 2
Эффективность Лм/Вт | 112 |  |  |  |  | 11 | 2
Индекс цветопередачи | 80 Ra |  |  |  |  | 11 | 2
Пульсации светового потока не более | 1% |  |  |  |  | 11 | 2
Тип кривой силы света | круговая Д |  |  |  |  | 11 | 2
Температура эксплуатации, °C | - 40 до +40 гр |  |  |  |  | 11 | 2
Вид климатического исполнения | УХЛ1 |  |  |  |  | 11 | 2
Степень защиты от воздействия окружающей среды | IP65 |  |  |  |  | 11 | 2
Драйвер | АРГОС ИПС-100-700 IP65 |  |  |  |  | 11 | 2
Корпус светильника | Алюминиевый сплав (анодированный под серебро) |  |  |  |  | 11 | 2
Материал рассеивателя | Монолитный поликарбонат 3мм NOVATTRO прозрачный |  |  |  |  | 11 | 2
Крепление | консольное труба до 55 мм |  |  |  |  | 11 | 2
Наличие защиты от 380 В | есть |  |  |  |  | 11 | 2
Пробивное напряжение | > 1,5 кВ АС |  |  |  |  | 11 | 2
Грозозащита | есть, 5кВ |  |  |  |  | 11 | 2
Термозащита | есть, +80гр.С |  |  |  |  | 11 | 2
Габаритные размеры светильника, ДхШхВ мм | 560х180х150 |  |  |  |  | 11 | 2
Масса светильника не более,кг | 5.8 |  |  |  |  | 11 | 2
Ресурс работы светильника, ч не менее | 100000 |  |  |  |  | 11 | 2
Заводская гарантия на светильник | 5 ЛЕТ |  |  |  |  | 11 | 2
Габаритные размеры упаковки мм/м3 | 620x320x210 |  |  |  |  | 11 | 2
Масса упаковки, кг. | 11 |  |  |  |  | 11 | 2
Количество изделий в упаковке | 2 |  |  |  |  | 11 | 2
NT-WAY E 100 | 100 Вт, 11750 Лм, Д, 5000К, 80Ra, УХЛ1, IP65, 6,5кг, 820х180х150мм | РКУ400, ЖКУ250 | 11700 | 350 | 210x170x1070/0,038 | 13.6 | 2
Потребляемая мощность в номинальном режиме, Вт | 100 |  |  |  | 210x170x1070/0,038 | 13.6 | 2
Напряжение питающей сети, В | 176 - 264 АС |  |  |  | 210x170x1070/0,038 | 13.6 | 2
Частота питающей сети, Гц | 50 |  |  |  | 210x170x1070/0,038 | 13.6 | 2
Коэффициент мощности (cos φ), не менее | 0.97 |  |  |  | 210x170x1070/0,038 | 13.6 | 2
Класс защиты от поражения электрическим током | I |  |  |  | 210x170x1070/0,038 | 13.6 | 2
Производитель светодиодов | Nichia 757 |  |  |  | 210x170x1070/0,038 | 13.6 | 2
Световой поток светодиодного модуля (Та=25°С), Лм | 13200 |  |  |  | 210x170x1070/0,038 | 13.6 | 2
Световой поток светильника (Та=25°С), Лм | 11750 |  |  |  | 210x170x1070/0,038 | 13.6 | 2
Цветовая температура, К | 5000 |  |  |  | 210x170x1070/0,038 | 13.6 | 2
Эффективность Лм/Вт | 118 |  |  |  | 210x170x1070/0,038 | 13.6 | 2
Индекс цветопередачи | 80 Ra |  |  |  | 210x170x1070/0,038 | 13.6 | 2
Пульсации светового потока не более | 1% |  |  |  | 210x170x1070/0,038 | 13.6 | 2
Тип кривой силы света | круговая Д |  |  |  | 210x170x1070/0,038 | 13.6 | 2
Температура эксплуатации, °C | - 40 до +40 гр |  |  |  | 210x170x1070/0,038 | 13.6 | 2
Вид климатического исполнения | УХЛ1 |  |  |  | 210x170x1070/0,038 | 13.6 | 2
Степень защиты от воздействия окружающей среды | IP65 |  |  |  | 210x170x1070/0,038 | 13.6 | 2
Драйвер | АРГОС ИПС-100-700 IP65 |  |  |  | 210x170x1070/0,038 | 13.6 | 2
Корпус светильника | Алюминиевый сплав (анодированный под серебро) |  |  |  | 210x170x1070/0,038 | 13.6 | 2
Материал рассеивателя | Монолитный поликарбонат 3мм NOVATTRO прозрачный |  |  |  | 210x170x1070/0,038 | 13.6 | 2
Крепление | консольное труба до 55 мм |  |  |  | 210x170x1070/0,038 | 13.6 | 2
Наличие защиты от 380 В | есть |  |  |  | 210x170x1070/0,038 | 13.6 | 2
Пробивное напряжение | > 1,5 кВ АС |  |  |  | 210x170x1070/0,038 | 13.6 | 2
Грозозащита | есть, 5кВ |  |  |  | 210x170x1070/0,038 | 13.6 | 2
Термозащита | есть, +80гр.С |  |  |  | 210x170x1070/0,038 | 13.6 | 2
Габаритные размеры светильника, ДхШхВ мм | 820х180х150 |  |  |  | 210x170x1070/0,038 | 13.6 | 2
Масса светильника не более,кг | 6.5 |  |  |  | 210x170x1070/0,038 | 13.6 | 2
Ресурс работы светильника, ч не менее | 100000 |  |  |  | 210x170x1070/0,038 | 13.6 | 2
Заводская гарантия на светильник | 5 ЛЕТ |  |  |  | 210x170x1070/0,038 | 13.6 | 2
Габаритные размеры упаковки мм/м3 | 210x170x1070 |  |  |  | 210x170x1070/0,038 | 13.6 | 2
Масса упаковки, кг. | 13.6 |  |  |  | 210x170x1070/0,038 | 13.6 | 2
Количество изделий в упаковке | 2 |  |  |  | 210x170x1070/0,038 | 13.6 | 2
NT-WAY E 155 | 155 Вт, 17900 Лм, Д, 5000К, 80Ra, УХЛ1, IP65, 9,5кг, 560х180х300мм | РКУ700, ЖКУ250 | 18000 | 500 | 620x320x210/0,042 | 9.5 | 1
Потребляемая мощность в номинальном режиме, Вт | 155
Напряжение питающей сети, В | 176 - 264 АС
Частота питающей сети, Гц | 50
Коэффициент мощности (cos φ), не менее | 0.97
Класс защиты от поражения электрическим током | I
Производитель светодиодов | Nichia 757
Световой поток светодиодного модуля (Та=25°С), Лм | 20100
Световой поток светильника (Та=25°С), Лм | 17900
Цветовая температура, К | 5000
Эффективность Лм/Вт | 115
Индекс цветопередачи | 80 Ra
Пульсации светового потока не более | 1%
Тип кривой силы света | круговая Д
Температура эксплуатации, °C | - 40 до +40 гр
Вид климатического исполнения | УХЛ1
Степень защиты от воздействия окружающей среды | IP65
Драйвер | АРГОС ИПС-100-700 IP65
Корпус светильника | Алюминиевый сплав (анодированный под серебро)
Материал рассеивателя | Монолитный поликарбонат 3мм NOVATTRO прозрачный
Крепление | консольное труба до 55 мм
Наличие защиты от 380 В | есть
Пробивное напряжение | > 1,5 кВ АС
Грозозащита | есть, 5кВ
Термозащита | есть, +80гр.С
Габаритные размеры светильника, ДхШхВ мм | 560х180х300
Масса светильника не более,кг | 9.5
Ресурс работы светильника, ч не менее | 100000
Заводская гарантия на светильник | 5 ЛЕТ
Габаритные размеры упаковки мм/м3 | 620x320x210
Масса упаковки, кг. | 9.5
Количество изделий в упаковке | 1
NT-WAY E 200 | 200 Вт, 23450 Лм, Д, 5000К, 80Ra, УХЛ1, IP65, 12,9кг, 820х180х300мм | РКУ700, ЖКУ250 | 23350 | 700 | 210x170x1070/0,038 | 13 | 1
Потребляемая мощность в номинальном режиме, Вт | 200
Напряжение питающей сети, В | 176 - 264 АС
Частота питающей сети, Гц | 50
Коэффициент мощности (cos φ), не менее | 0.97
Класс защиты от поражения электрическим током | I
Производитель светодиодов | Nichia 757
Световой поток светодиодного модуля (Та=25°С), Лм | 26350
Световой поток светильника (Та=25°С), Лм | 23450
Цветовая температура, К | 5000
Эффективность Лм/Вт | 117
Индекс цветопередачи | 80 Ra
Пульсации светового потока не более | 1%
Тип кривой силы света | круговая Д
Температура эксплуатации, °C | - 40 до +40 гр
Вид климатического исполнения | УХЛ1
Степень защиты от воздействия окружающей среды | IP65
Драйвер | АРГОС ИПС-100-700 IP65
Корпус светильника | Алюминиевый сплав (анодированный под серебро)
Материал рассеивателя | Монолитный поликарбонат 3мм NOVATTRO прозрачный
Крепление | консольное труба до 55 мм
Наличие защиты от 380 В | есть
Пробивное напряжение | > 1,5 кВ АС
Грозозащита | есть, 5кВ
Термозащита | есть, +80гр.С
Габаритные размеры светильника, ДхШхВ мм | 820х180х300
Масса светильника не более,кг | 12.9
Ресурс работы светильника, ч не менее | 100000
Заводская гарантия на светильник | 5 ЛЕТ
Габаритные размеры упаковки мм/м3 | 210x170x1070
Масса упаковки, кг. | 13
Количество изделий в упаковке | 1
NT-WAY E 310 | 310 Вт, 35750 Лм, Д, 5000К, 80Ra, УХЛ1, IP65, 20,2кг, 1080х150х300мм | РКУ1000, ЖКУ400 | 33500 | 1000 | 210x300x1080/0,068 | 40.5 | 1
Потребляемая мощность в номинальном режиме, Вт | 310 | [5 empty] | 1
Напряжение питающей сети, В | 176 - 264 АС | [5 empty] | 1
Частота питающей сети, Гц | 50 | [5 empty] | 1
Коэффициент мощности (cos φ), не менее | 0.97 | [5 empty] | 1
Класс защиты от поражения электрическим током | I | [5 empty] | 1
Производитель светодиодов | Nichia 757 | [5 empty] | 1
Световой поток светодиодного модуля (Та=25°С), Лм | 40150 | [5 empty] | 1
Световой поток светильника (Та=25°С), Лм | 35750 | [5 empty] | 1
Цветовая температура, К | 5000 | [5 empty] | 1
Эффективность Лм/Вт | 115 | [5 empty] | 1
Индекс цветопередачи | 80 Ra | [5 empty] | 1
Пульсации светового потока не более | 1% | [5 empty] | 1
Тип кривой силы света | круговая Д | [5 empty] | 1
Температура эксплуатации, °C | - 40 до +40 гр | [5 empty] | 1
Вид климатического исполнения | УХЛ1 | [5 empty] | 1
Степень защиты от воздействия окружающей среды | IP65 | [5 empty] | 1
Драйвер | АРГОС ИПС-100-700 IP65 | [5 empty] | 1
Корпус светильника | Алюминиевый сплав (анодированный под серебро) | [5 empty] | 1
Материал рассеивателя | Монолитный поликарбонат 3мм NOVATTRO прозрачный | [5 empty] | 1
Крепление | консольное труба до 55 мм | [5 empty] | 1
Наличие защиты от 380 В | есть | [5 empty] | 1
Пробивное напряжение | > 1,5 кВ АС | [5 empty] | 1
Грозозащита | есть, 5кВ | [5 empty] | 1
Термозащита | есть, +80гр.С | [5 empty] | 1
Габаритные размеры светильника, ДхШхВ мм | 1080х180х300 | [5 empty] | 1
Масса светильника не более,кг | 20.2 | [5 empty] | 1
Ресурс работы светильника, ч не менее | 100000 | [5 empty] | 1
Заводская гарантия на светильник | 5 ЛЕТ | [5 empty] | 1
Габаритные размеры упаковки мм/м3 | 210x300x1080 | [5 empty] | 1
Масса упаковки, кг. | 40.5 | [5 empty] | 1
Количество изделий в упаковке | 1 | [5 empty] | 1
NT-WAY E со вторичной оптикой (с линзами)
NT-WAY E 40 Л | 40 Вт, 4000 Лм, Ш, 5000К, 70Ra, УХЛ1, IP65, 3кг, 300х180х150 | РКУ125, ЖКУ70 | 8300 | 250 | 620x320x210/0,042 | 12 | 4
Потребляемая мощность в номинальном режиме, Вт | 40 | 620x320x210/0,042
Напряжение питающей сети, В | 176 - 264 АС
Частота питающей сети, Гц | 50
Коэффициент мощности (cos φ), не менее | 0.97
Класс защиты от поражения электрическим током | I
Производитель светодиодов | Nichia 757
Световой поток светодиодного модуля (Та=25°С), Лм | 5300
Световой поток светильника (Та=25°С), Лм | 4000
Цветовая температура, К | 5000
Эффективность Лм/Вт | 100
Индекс цветопередачи | 70 Ra
Пульсации светового потока не более | 1%
Тип кривой силы света | широкая Ш
Температура эксплуатации, °C | - 40 до +40 гр
Вид климатического исполнения | УХЛ1
Степень защиты от воздействия окружающей среды | IP65
Драйвер | АРГОС ИПС-60-700 IP65
Корпус светильника | Алюминиевый сплав (анодированный под серебро)
Материал рассеивателя | Монолитный поликарбонат 3мм NOVATTRO прозрачный
Крепление | консольное труба до 55 мм
Наличие защиты от 380 В | нет
Пробивное напряжение | > 1,5 кВ АС
Грозозащита | нет
Термозащита | нет
Габаритные размеры светильника, ДхШхВ мм | 300х180х150
Масса светильника не более,кг | 3
Ресурс работы светильника, ч не менее | 100000
Заводская гарантия на светильник | 5 ЛЕТ
Габаритные размеры упаковки мм/м3 | 620x320x210
Масса упаковки, кг. | 12
Количество изделий в упаковке | 4
NT-WAY E 65 Л | 65 Вт, 5350 Лм, Ш, 5000К, 70Ra, УХЛ1, IP65, 4,5кг, 390х180х150 | РКУ125, ЖКУ70 | 9100 | 250 | 620x320x210/0,042 | 9 | 2
Потребляемая мощность в номинальном режиме, Вт | 65 | 620x320x210/0,042
Напряжение питающей сети, В | 176 - 264 АС
Частота питающей сети, Гц | 50
Коэффициент мощности (cos φ), не менее | 0.97
Класс защиты от поражения электрическим током | I
Производитель светодиодов | Nichia 757
Световой поток светодиодного модуля (Та=25°С), Лм | 7090
Световой поток светильника (Та=25°С), Лм | 5350
Цветовая температура, К | 5000
Эффективность Лм/Вт | 82
Индекс цветопередачи | 70 Ra
Пульсации светового потока не более | 1%
Тип кривой силы света | широкая Ш
Температура эксплуатации, °C | - 40 до +40 гр
Вид климатического исполнения | УХЛ1
Степень защиты от воздействия окружающей среды | IP65
Драйвер | АРГОС ИПС-60-700 IP20 + ИПС-35-
Корпус светильника | Алюминиевый сплав (анодированный под серебро)
Материал рассеивателя | Монолитный поликарбонат 3мм NOVATTRO прозрачный
Крепление | консольное труба до 55 мм
Наличие защиты от 380 В | нет
Пробивное напряжение | > 1,5 кВ АС
Грозозащита | нет
Термозащита | нет
Габаритные размеры светильника, ДхШхВ мм | 390х180х150
Масса светильника не более,кг | 4.5
Ресурс работы светильника, ч не менее | 100000
Заводская гарантия на светильник | 5 ЛЕТ
Габаритные размеры упаковки мм/м3 | 620x320x210
Масса упаковки, кг. | 9
Количество изделий в упаковке | 2
NT-WAY E 80 Л | 80 Вт, 8000 Лм, Ш, 5000К, 70Ra, УХЛ1, IP65, 5,5кг, 560х180х150 | РКУ250, ЖКУ150 | 13100 | 400 | 620x320x210/0,042 | 11 | 2
Потребляемая мощность в номинальном режиме, Вт | 80 | 620x320x210/0,042
Напряжение питающей сети, В | 176 - 264 АС
Частота питающей сети, Гц | 50
Коэффициент мощности (cos φ), не менее | 0.97
Класс защиты от поражения электрическим током | I
Производитель светодиодов | Nichia 757
Световой поток светодиодного модуля (Та=25°С), Лм | 10600
Световой поток светильника (Та=25°С), Лм | 8000
Цветовая температура, К | 5000
Эффективность Лм/Вт | 100
Индекс цветопередачи | 70 Ra
Пульсации светового потока не более | 1%
Тип кривой силы света | широкая Ш
Температура эксплуатации, °C | - 40 до +40 гр
Вид климатического исполнения | УХЛ1
Степень защиты от воздействия окружающей среды | IP65
Драйвер | АРГОС ИПС-100-700 IP65
Корпус светильника | Алюминиевый сплав (анодированный под серебро)
Материал рассеивателя | Монолитный поликарбонат 3мм NOVATTRO прозрачный
Крепление | консольное труба до 55 мм
Наличие защиты от 380 В | есть
Пробивное напряжение | > 1,5 кВ АС
Грозозащита | есть, 5кВ
Термозащита | есть, +80гр.С
Габаритные размеры светильника, ДхШхВ мм | 560х180х150
Масса светильника не более,кг | 5.8
Ресурс работы светильника, ч не менее | 100000
Заводская гарантия на светильник | 5 ЛЕТ
Габаритные размеры упаковки мм/м3 | 620x320x210
Масса упаковки, кг. | 11
Количество изделий в упаковке | 2
NT-WAY E 115 Л | 115 Вт, 11150 Лм, Ш, 5000К, 70Ra, УХЛ1, IP65, 6,8кг, 820х180х150 | РКУ400, ЖКУ250 | 16200 | 450 | 210x170x1070/0,038 | 13.6 | 2
Потребляемая мощность в номинальном режиме, Вт | 115 | 210x170x1070/0,038
Напряжение питающей сети, В | 176 - 264 АС
Частота питающей сети, Гц | 50
Коэффициент мощности (cos φ), не менее | 0.97
Класс защиты от поражения электрическим током | I
Производитель светодиодов | Nichia 757
Световой поток светодиодного модуля (Та=25°С), Лм | 14900
Световой поток светильника (Та=25°С), Лм | 11150
Цветовая температура, К | 5000
Эффективность Лм/Вт | 97
Индекс цветопередачи | 70 Ra
Пульсации светового потока не более | 1%
Тип кривой силы света | широкая Ш
Температура эксплуатации, °C | - 40 до +40 гр
Вид климатического исполнения | УХЛ1
Степень защиты от воздействия окружающей среды | IP65
Драйвер | АРГОС ИПС-60-700 IP20
Корпус светильника | Алюминиевый сплав (анодированный под серебро)
Материал рассеивателя | Монолитный поликарбонат 3мм NOVATTRO прозрачный
Крепление | консольное труба до 55 мм
Наличие защиты от 380 В | нет
Пробивное напряжение | > 1,5 кВ АС
Грозозащита | нет
Термозащита | нет
Габаритные размеры светильника, ДхШхВ мм | 820x180x150
Масса светильника не более,кг | 6.5
Ресурс работы светильника, ч не менее | 100000
Заводская гарантия на светильник | 5 ЛЕТ
Габаритные размеры упаковки мм/м3 | 210x170x1070
Масса упаковки, кг. | 13.6
Количество изделий в упаковке | 2
NT-WAY E 165 Л | 165 Вт, 15850 Лм, Ш, 5000К, 70Ra, УХЛ1, IP65, 9,5кг, 560х180х300 | РКУ700, ЖКУ250 | 23850 | 700 | 620x320x210/0,042 | 9.5 | 1
Потребляемая мощность в номинальном режиме, Вт | 165 | 620x320x210/0,042
Напряжение питающей сети, В | 176 - 264 АС
Частота питающей сети, Гц | 50
Коэффициент мощности (cos φ), не менее | 0.97
Класс защиты от поражения электрическим током | I
Производитель светодиодов | Nichia 757
Световой поток светодиодного модуля (Та=25°С), Лм | 21200
Световой поток светильника (Та=25°С), Лм | 15850
Цветовая температура, К | 5000
Эффективность Лм/Вт | 96
Индекс цветопередачи | 70 Ra
Пульсации светового потока не более | 1%
Тип кривой силы света | широкая Ш
Температура эксплуатации, °C | - 40 до +40 гр
Вид климатического исполнения | УХЛ1
Степень защиты от воздействия окружающей среды | IP65
Драйвер | АРГОС ИПС-100-700 IP65
Корпус светильника | Алюминиевый сплав (анодированный под серебро)
Материал рассеивателя | Монолитный поликарбонат 3мм NOVATTRO прозрачный
Крепление | консольное труба до 55 мм
Наличие защиты от 380 В | есть
Пробивное напряжение | > 1,5 кВ АС
Грозозащита | есть, 5кВ
Термозащита | есть, +80гр.С
Габаритные размеры светильника, ДхШхВ мм | 560x180x300
Масса светильника не более,кг | 9.5
Ресурс работы светильника, ч не менее | 100000
Заводская гарантия на светильник | 5 ЛЕТ
Габаритные размеры упаковки мм/м3 | 620x320x210
Масса упаковки, кг. | 9.5
Количество изделий в упаковке | 1
NT-WAY E 230 Л | 230 Вт, 22300 Лм, Ш, 5000К, 70Ra, УХЛ1, IP65, 12,9кг, 820х180х300 | РКУ700, ЖКУ250 | 31450 | 900 | 210x170x1070/0,038 | 13 | 1
Потребляемая мощность в номинальном режиме, Вт | 230 |  |  |  | 210x170x1070/0,038 | 13 | 1
Напряжение питающей сети, В | 176 - 264 АС |  |  |  | 210x170x1070/0,038 | 13 | 1
Частота питающей сети, Гц | 50 |  |  |  | 210x170x1070/0,038 | 13 | 1
Коэффициент мощности (cos φ), не менее | 0.97 |  |  |  | 210x170x1070/0,038 | 13 | 1
Класс защиты от поражения электрическим током | I |  |  |  | 210x170x1070/0,038 | 13 | 1
Производитель светодиодов | Nichia 757 |  |  |  | 210x170x1070/0,038 | 13 | 1
Световой поток светодиодного модуля (Та=25°С), Лм | 29800 |  |  |  | 210x170x1070/0,038 | 13 | 1
Световой поток светильника (Та=25°С), Лм | 22300 |  |  |  | 210x170x1070/0,038 | 13 | 1
Цветовая температура, К | 5000 |  |  |  | 210x170x1070/0,038 | 13 | 1
Эффективность Лм/Вт | 97 |  |  |  | 210x170x1070/0,038 | 13 | 1
Индекс цветопередачи | 70 Ra |  |  |  | 210x170x1070/0,038 | 13 | 1
Пульсации светового потока не более | 1% |  |  |  | 210x170x1070/0,038 | 13 | 1
Тип кривой силы света | широкая Ш |  |  |  | 210x170x1070/0,038 | 13 | 1
Температура эксплуатации, °C | - 40 до +40 гр |  |  |  | 210x170x1070/0,038 | 13 | 1
Вид климатического исполнения | УХЛ1 |  |  |  | 210x170x1070/0,038 | 13 | 1
Степень защиты от воздействия окружающей среды | IP65 |  |  |  | 210x170x1070/0,038 | 13 | 1
Драйвер | АРГОС ИПС-60-700 IP20 |  |  |  | 210x170x1070/0,038 | 13 | 1
Корпус светильника | Алюминиевый сплав (анодированный под серебро) |  |  |  | 210x170x1070/0,038 | 13 | 1
Материал рассеивателя | Монолитный поликарбонат 3мм NOVATTRO прозрачный |  |  |  | 210x170x1070/0,038 | 13 | 1
Крепление | консольное труба до 55 мм |  |  |  | 210x170x1070/0,038 | 13 | 1
Наличие защиты от 380 В | нет |  |  |  | 210x170x1070/0,038 | 13 | 1
Пробивное напряжение | > 1,5 кВ АС |  |  |  | 210x170x1070/0,038 | 13 | 1
Грозозащита | нет |  |  |  | 210x170x1070/0,038 | 13 | 1
Термозащита | нет |  |  |  | 210x170x1070/0,038 | 13 | 1
Габаритные размеры светильника, ДхШхВ мм | 820x180x300 |  |  |  | 210x170x1070/0,038 | 13 | 1
Масса светильника не более,кг | 12.9 |  |  |  | 210x170x1070/0,038 | 13 | 1
Ресурс работы светильника, ч не менее | 100000 |  |  |  | 210x170x1070/0,038 | 13 | 1
Заводская гарантия на светильник | 5 ЛЕТ |  |  |  | 210x170x1070/0,038 | 13 | 1
Габаритные размеры упаковки мм/м3 | 210x170x1070 |  |  |  | 210x170x1070/0,038 | 13 | 1
Масса упаковки, кг. | 13 |  |  |  | 210x170x1070/0,038 | 13 | 1
Количество изделий в упаковке | 1 |  |  |  | 210x170x1070/0,038 | 13 | 1
NT-WAY E 330 Л | 330 Вт, 31700 Лм, Ш, 5000К, 70Ra, УХЛ1, IP65, 20,2кг, 1080х180х300 | РКУ1000, ЖКУ400 | 44750 | 1300 | 210x300x1080/0,068 | 40.5 | 1
Потребляемая мощность в номинальном режиме, Вт | 330
Напряжение питающей сети, В | 176 - 264 АС
Частота питающей сети, Гц | 50
Коэффициент мощности (cos φ), не менее | 0.97
Класс защиты от поражения электрическим током | I
Производитель светодиодов | Nichia 757
Световой поток светодиодного модуля (Та=25°С), Лм | 42400
Световой поток светильника (Та=25°С), Лм | 31700
Цветовая температура, К | 5000
Эффективность Лм/Вт | 96
Индекс цветопередачи | 70 Ra
Пульсации светового потока не более | 1%
Тип кривой силы света | широкая Ш
Температура эксплуатации, °C | - 40 до +40 гр
Вид климатического исполнения | УХЛ1
Степень защиты от воздействия окружающей среды | IP65
Драйвер | АРГОС ИПС-100-700 IP65
Корпус светильника | Алюминиевый сплав (анодированный под серебро)
Материал рассеивателя | Монолитный поликарбонат 3мм NOVATTRO прозрачный
Крепление | консольное труба до 55 мм
Наличие защиты от 380 В | есть
Пробивное напряжение | > 1,5 кВ АС
Грозозащита | есть, 5кВ
Термозащита | есть, +80гр.С
Габаритные размеры светильника, ДхШхВ мм | 1080x180x300
Масса светильника не более,кг | 20.2
Ресурс работы светильника, ч не менее | 100000
Заводская гарантия на светильник | 5 ЛЕТ
Габаритные размеры упаковки мм/м3 | 210x300x1080
Масса упаковки, кг. | 40.5
Количество изделий в упаковке | 1
ПРОМЫШЛЕННЫЕ СВЕТИЛЬНИКИ
МАГИСТРАЛЬ E PROM круговая диаграмма Тип КСС Д
МАГИСТРАЛЬ E PROM 33 | 33 Вт, 3870 Лм, Д, 5000К, 80Ra, IP67, 350х120х185 |  | 7200 | 200
Потребляемая мощность в номинальном режиме, Вт | 33
Напряжение питающей сети, В | 176 - 264 АС
Частота питающей сети, Гц | 50
Коэффициент мощности (cos φ), не менее | 0.97
Класс защиты от поражения электрическим током | I
Производитель светодиодов | SAMSUNG
Световой поток светодиодного модуля (Та=25°С), Лм | 4840
Световой поток светильника (Та=25°С), Лм | 3870
Цветовая температура, К | 5000
Эффективность Лм/Вт | 117
Индекс цветопередачи | Ra 80
Пульсации светового потока не более | 1%
Тип кривой силы света | Д
Температура эксплуатации, °C | от -40 до +40
Вид климатического исполнения | УХЛ1
Степень защиты от воздействия окружающей среды | IP67
Драйвер | АРГОС ИПС-60-700 IP65
Корпус светильника | Алюминиевый сплав (анодированный в черный цвет)
Материал рассеивателя | Оптический прозрачный поликарбонат
Крепление | ПОДВЕСНОЕ
Наличие защиты от 380 В | Нет
Пробивное напряжение | > 1,5 кВ АС
Грозозащита | Нет
Термозащита | Нет
Габаритные размеры светильника, ДхШхВ мм, без крепления | 350ъ120х185
Масса светильника не более,кг
Ресурс работы светильника, ч не менее | 100000
Заводская гарантия на светильник | 5 ЛЕТ
Габаритные размеры упаковки мм/м3
Масса упаковки, кг.
Количество изделий в упаковке
МАГИСТРАЛЬ E PROM 37 | 37 Вт, 4420 Лм, Д, 5000К, 80Ra, IP67, 350х120х185 |  | 7200 | 200
Потребляемая мощность в номинальном режиме, Вт | 37
Напряжение питающей сети, В | 176 - 264 АС
Частота питающей сети, Гц | 50
Коэффициент мощности (cos φ), не менее | 0.97
Класс защиты от поражения электрическим током | I
Производитель светодиодов | SAMSUNG
Световой поток светодиодного модуля (Та=25°С), Лм | 5530
Световой поток светильника (Та=25°С), Лм | 4420
Цветовая температура, К | 5000
Эффективность Лм/Вт | 119
Индекс цветопередачи | 80 Ra
Пульсации светового потока не более | 1%
Тип кривой силы света | Д
Температура эксплуатации, °C | от -40 до +40
Вид климатического исполнения | УХЛ1
Степень защиты от воздействия окружающей среды | IP67
Драйвер | АРГОС ИПС-60-700 IP65
Корпус светильника | Алюминиевый сплав (анодированный в черный цвет)
Материал рассеивателя | Оптический прозрачный поликарбонат
Крепление | ПОДВЕСНОЕ
Наличие защиты от 380 В | Нет
Пробивное напряжение | > 1,5 кВ АС
Грозозащита | Нет
Термозащита | Нет
Габаритные размеры светильника, ДхШхВ мм, без крепления | 350ъ120х185
Масса светильника не более,кг
Ресурс работы светильника, ч не менее | 100000
Заводская гарантия на светильник | 5 ЛЕТ
Габаритные размеры упаковки мм/м3
Масса упаковки, кг.
Количество изделий в упаковке
МАГИСТРАЛЬ E PROM 54 | 54 Вт, 6640 Лм, Д, 5000К, 80Ra, IP67, 350х120х185 |  | 7400 | 200
Потребляемая мощность в номинальном режиме, Вт | 54
Напряжение питающей сети, В | 176 - 264 АС
Частота питающей сети, Гц | 50
Коэффициент мощности (cos φ), не менее | 0.97
Класс защиты от поражения электрическим током | I
Производитель светодиодов | SAMSUNG
Световой поток светодиодного модуля (Та=25°С), Лм | 8300
Световой поток светильника (Та=25°С), Лм | 6640
Цветовая температура, К | 5000
Эффективность Лм/Вт | 125
Индекс цветопередачи | 80 Ra
Пульсации светового потока не более | 1%
Тип кривой силы света | Д
Температура эксплуатации, °C | от -40 до +40
Вид климатического исполнения | УХЛ1
Степень защиты от воздействия окружающей среды | IP67
Драйвер | Mean WELL
Корпус светильника | Алюминиевый сплав (анодированный в черный цвет)
Материал рассеивателя | Оптический прозрачный поликарбонат
Крепление | ПОДВЕСНОЕ
Наличие защиты от 380 В | Есть
Входное напряжение питания 305 В | неорганиченное время
Входное напряжение питания 320 В | сохраняет работоспособность в течении 24часов непрерывной подачи напряжения
Входное напряжение питания 360 В | сохраняет работоспособность в течении 1 часа непрерывной подачи напряжения
Пробивное напряжение | > 1,5 кВ АС
Грозозащита | есть, 4 кВ, 6 кВ
Термозащита | есть, +90гр.С
Габаритные размеры светильника, ДхШхВ мм, без крепления | 350ъ120х185
Масса светильника не более,кг
Ресурс работы светильника, ч не менее | 100000
Заводская гарантия на светильник | 5 ЛЕТ
Габаритные размеры упаковки мм/м3
Масса упаковки, кг.
Количество изделий в упаковке
МАГИСТРАЛЬ E PROM 74 | 74Вт, 8675 Лм, Д, 5000К, 70Ra, IP67, 350х120х185 |  | 9400 | 250
Потребляемая мощность в номинальном режиме, Вт | 74
Напряжение питающей сети, В | 176 - 264 АС
Частота питающей сети, Гц | 50
Коэффициент мощности (cos φ), не менее | 0.97
Класс защиты от поражения электрическим током | I
Производитель светодиодов | OSRAM
Световой поток светодиодного модуля (Та=25°С), Лм | 11094
Световой поток светильника (Та=25°С), Лм | 8675
Цветовая температура, К | 5000
Эффективность Лм/Вт | 119
Индекс цветопередачи | 70 Ra
Пульсации светового потока не более | 1%
Тип кривой силы света | Д
Температура эксплуатации, °C | от -40 до +40
Вид климатического исполнения | УХЛ1
Степень защиты от воздействия окружающей среды | IP67
Драйвер | Mean WELL
Корпус светильника | Алюминиевый сплав (анодированный в черный цвет)
Материал рассеивателя | Оптический прозрачный поликарбонат
Крепление | ПОДВЕСНОЕ
Наличие защиты от 380 В | Есть
Входное напряжение питания 305 В | неорганиченное время
Входное напряжение питания 320 В | сохраняет работоспособность в течении 24часов непрерывной подачи напряжения
Входное напряжение питания 360 В | сохраняет работоспособность в течении 1 часа непрерывной подачи напряжения
Пробивное напряжение | > 1,5 кВ АС
Грозозащита | есть, 4 кВ, 6 кВ
Термозащита | есть, +90гр.С
Габаритные размеры светильника, ДхШхВ мм, без крепления | 350ъ120х185
Масса светильника не более,кг
Ресурс работы светильника, ч не менее | 100000
Заводская гарантия на светильник | 5 ЛЕТ
Габаритные размеры упаковки мм/м3
Масса упаковки, кг.
Количество изделий в упаковке
МАГИСТРАЛЬ E PROM 80 | 80 Вт, 9800 Лм, Д, 5000К, 70Ra, IP67, 350х120х185 |  | 9800 | 250
Потребляемая мощность в номинальном режиме, Вт | 80
Напряжение питающей сети, В | 176 - 264 АС
Частота питающей сети, Гц | 50
Коэффициент мощности (cos φ), не менее | 0.97
Класс защиты от поражения электрическим током | I
Производитель светодиодов | OSRAMъ
Световой поток светодиодного модуля (Та=25°С), Лм | 12530
Световой поток светильника (Та=25°С), Лм | 9800
Цветовая температура, К | 5000
Эффективность Лм/Вт | 122
Индекс цветопередачи | 70 Ra
Пульсации светового потока не более | 1%
Тип кривой силы света | Д
Температура эксплуатации, °C | от -40 до +40
Вид климатического исполнения | УХЛ1
Степень защиты от воздействия окружающей среды | IP67
Драйвер | Mean WELL
Корпус светильника | Алюминиевый сплав (анодированный в черный цвет)
Материал рассеивателя | Оптический прозрачный поликарбонат
Крепление | ПОДВЕСНОЕ
Наличие защиты от 380 В | Есть
Входное напряжение питания 305 В | неорганиченное время
Входное напряжение питания 320 В | сохраняет работоспособность в течении 24часов непрерывной подачи напряжения
Входное напряжение питания 360 В | сохраняет работоспособность в течении 1 часа непрерывной подачи напряжения
Пробивное напряжение | > 1,5 кВ АС
Грозозащита | есть, 4 кВ, 6 кВ
Термозащита | есть, +90гр.С
Габаритные размеры светильника, ДхШхВ мм, без крепления | 350ъ120х185
Масса светильника не более,кг
Ресурс работы светильника, ч не менее | 100000
Заводская гарантия на светильник | 5 ЛЕТ
Габаритные размеры упаковки мм/м3
Масса упаковки, кг.
Количество изделий в упаковке
МАГИСТРАЛЬ E PROM 95 | 95 Вт, 11380 Лм, Д, 5000К, 70Ra, IP67, 350х120х185 |  | 9800 | 250
Потребляемая мощность в номинальном режиме, Вт | 95
Напряжение питающей сети, В | 176 - 264 АС
Частота питающей сети, Гц | 50
Коэффициент мощности (cos φ), не менее | 0.97
Класс защиты от поражения электрическим током | I
Производитель светодиодов | OSRAM
Световой поток светодиодного модуля (Та=25°С), Лм | 14560
Световой поток светильника (Та=25°С), Лм | 11380
Цветовая температура, К | 5000
Эффективность Лм/Вт | 120
Индекс цветопередачи | 70 Ra
Пульсации светового потока не более | 1%
Тип кривой силы света | Д
Температура эксплуатации, °C | от -40, до +40
Вид климатического исполнения | УХЛ1
Степень защиты от воздействия окружающей среды | IP65
Драйвер | Mean WELL
Корпус светильника | Алюминиевый сплав (анодированный в черный цвет)
Материал рассеивателя | Оптический прозрачный поликарбонат
Крепление | ПОДВЕСНОЕ
Наличие защиты от 380 В | Есть
Входное напряжение питания 305 В | неорганиченное время
Входное напряжение питания 320 В | сохраняет работоспособность в течении 24часов непрерывной подачи напряжения
Входное напряжение питания 360 В | сохраняет работоспособность в течении 1 часа непрерывной подачи напряжения
Пробивное напряжение | > 1,5 кВ АС
Грозозащита | есть, 4 кВ, 6 кВ
Термозащита | есть, +90гр.С
Габаритные размеры светильника, ДхШхВ мм, без крепления | 350ъ120х185
Масса светильника не более,кг
Ресурс работы светильника, ч не менее | 100000
Заводская гарантия на светильник | 5 ЛЕТ
Габаритные размеры упаковки мм/м3
Масса упаковки, кг.
Количество изделий в упаковке
МАГИСТРАЛЬ E PROM 128 | 128 Вт, 15180 Лм, Д, 5000К, 70Ra, IP67, 675х120х185 |  | 14100 | 350
Потребляемая мощность в номинальном режиме, Вт | 128
Напряжение питающей сети, В | 176 - 264 АС
Частота питающей сети, Гц | 50
Коэффициент мощности (cos φ), не менее | 0.97
Класс защиты от поражения электрическим током | I
Производитель светодиодов | OSRAM
Световой поток светодиодного модуля (Та=25°С), Лм | 19410
Световой поток светильника (Та=25°С), Лм | 15180
Цветовая температура, К | 5000
Эффективность Лм/Вт | 118
Индекс цветопередачи | 70 Ra
Пульсации светового потока не более | 1%
Тип кривой силы света | Д
Температура эксплуатации, °C | от -40, до +40
Вид климатического исполнения | УХЛ1
Степень защиты от воздействия окружающей среды | IP67
Драйвер | Mean WELL
Корпус светильника | Алюминиевый сплав (анодированный в черный цвет)
Материал рассеивателя | Оптический прозрачный поликарбонат
Крепление | ПОДВЕСНОЕ
Наличие защиты от 380 В | Есть
Входное напряжение питания 305 В | неорганиченное время
Входное напряжение питания 320 В | сохраняет работоспособность в течении 24часов непрерывной подачи напряжения
Входное напряжение питания 360 В | сохраняет работоспособность в течении 1 часа непрерывной подачи напряжения
Пробивное напряжение | > 1,5 кВ АС
Грозозащита | есть, 4 кВ, 6 кВ
Термозащита | есть, +90гр.С
Габаритные размеры светильника, ДхШхВ мм, без крепления | 675х120х185
Масса светильника не более,кг
Ресурс работы светильника, ч не менее | 100000
Заводская гарантия на светильник | 5 ЛЕТ
Габаритные размеры упаковки мм/м3
Масса упаковки, кг.
Количество изделий в упаковке
МАГИСТРАЛЬ E PROM 146 | 146 Вт, 17350 Лм, Д, 5000К, 70Ra, IP67, 675х120х185 |  | 15050 | 400
Потребляемая мощность в номинальном режиме, Вт | 146
Напряжение питающей сети, В | 176 - 264 АС
Частота питающей сети, Гц | 50
Коэффициент мощности (cos φ), не менее | 0.97
Класс защиты от поражения электрическим током | I
Производитель светодиодов | OSRAM
Световой поток светодиодного модуля (Та=25°С), Лм | 22189
Световой поток светильника (Та=25°С), Лм | 17350
Цветовая температура, К | 5000
Эффективность Лм/Вт | 118
Индекс цветопередачи | 70 Ra
Пульсации светового потока не более | 1%
Тип кривой силы света | Д
Температура эксплуатации, °C | от -40, до +40
Вид климатического исполнения | УХЛ1
Степень защиты от воздействия окружающей среды | IP67
Драйвер | Mean WELL
Корпус светильника | Алюминиевый сплав (анодированный в черный цвет)
Материал рассеивателя | Оптический прозрачный поликарбонат
Крепление | ПОДВЕСНОЕ
Наличие защиты от 380 В | Есть
Входное напряжение питания 305 В | неорганиченное время
Входное напряжение питания 320 В | сохраняет работоспособность в течении 24часов непрерывной подачи напряжения
Входное напряжение питания 360 В | сохраняет работоспособность в течении 1 часа непрерывной подачи напряжения
Пробивное напряжение | > 1,5 кВ АС
Грозозащита | есть, 4 кВ, 6 кВ
Термозащита | есть, +90гр.С
Габаритные размеры светильника, ДхШхВ мм, без крепления | 675х120х185
Масса светильника не более,кг
Ресурс работы светильника, ч не менее | 100000
Заводская гарантия на светильник | 5 ЛЕТ
Габаритные размеры упаковки мм/м3
Масса упаковки, кг.
Количество изделий в упаковке
МАГИСТРАЛЬ E PROM 155 | 155 Вт, 19840 Лм, Д, 5000К, 70Ra, IP67, 675х120х185 |  | 16250 | 450
Потребляемая мощность в номинальном режиме, Вт | 155
Напряжение питающей сети, В | 176 - 264 АС
Частота питающей сети, Гц | 50
Коэффициент мощности (cos φ), не менее | 0.97
Класс защиты от поражения электрическим током | I
Производитель светодиодов | OSRAM
Световой поток светодиодного модуля (Та=25°С), Лм | 25375
Световой поток светильника (Та=25°С), Лм | 19840
Цветовая температура, К | 5000
Эффективность Лм/Вт | 128
Индекс цветопередачи | 70 Ra
Пульсации светового потока не более | 1%
Тип кривой силы света | Д
Температура эксплуатации, °C | от -40, до +40
Вид климатического исполнения | УХЛ1
Степень защиты от воздействия окружающей среды | IP67
Драйвер | Mean WELL
Корпус светильника | Алюминиевый сплав (анодированный в черный цвет)
Материал рассеивателя | Оптический прозрачный поликарбонат
Крепление | ПОДВЕСНОЕ
Наличие защиты от 380 В | Есть
Входное напряжение питания 305 В | неорганиченное время
Входное напряжение питания 320 В | сохраняет работоспособность в течении 24часов непрерывной подачи напряжения
Входное напряжение питания 360 В | сохраняет работоспособность в течении 1 часа непрерывной подачи напряжения
Пробивное напряжение | > 1,5 кВ АС
Грозозащита | есть, 4 кВ, 6 кВ
Термозащита | есть, +90гр.С
Габаритные размеры светильника, ДхШхВ мм, без крепления | 675х120х185
Масса светильника не более,кг
Ресурс работы светильника, ч не менее | 100000
Заводская гарантия на светильник | 5 ЛЕТ
Габаритные размеры упаковки мм/м3
Масса упаковки, кг.
Количество изделий в упаковке
МАГИСТРАЛЬ E PROM 205 | 205 Вт, 27230 Лм, Д, 5000К, 70Ra, IP67, 1000х120х185 |  | 21050 | 550
Потребляемая мощность в номинальном режиме, Вт | 205
Напряжение питающей сети, В | 176 - 264 АС
Частота питающей сети, Гц | 50
Коэффициент мощности (cos φ), не менее | 0.97
Класс защиты от поражения электрическим током | I
Производитель светодиодов | OSRAM
Световой поток светодиодного модуля (Та=25°С), Лм | 34820
Световой поток светильника (Та=25°С), Лм | 27230
Цветовая температура, К | 5000
Эффективность Лм/Вт | 132
Индекс цветопередачи | 70 Ra
Пульсации светового потока не более | 1%
Тип кривой силы света | Д
Температура эксплуатации, °C | от -40, до +40
Вид климатического исполнения | УХЛ1
Степень защиты от воздействия окружающей среды | IP67
Драйвер | Mean WELL
Корпус светильника | Алюминиевый сплав (анодированный в черный цвет)
Материал рассеивателя | Оптический прозрачный поликарбонат
Крепление | ПОДВЕСНОЕ
Наличие защиты от 380 В | Есть
Входное напряжение питания 305 В | неорганиченное время
Входное напряжение питания 320 В | сохраняет работоспособность в течении 24часов непрерывной подачи напряжения
Входное напряжение питания 360 В | сохраняет работоспособность в течении 1 часа непрерывной подачи напряжения
Пробивное напряжение | > 1,5 кВ АС
Грозозащита | есть, 4 кВ, 6 кВ
Термозащита | есть, +90гр.С
Габаритные размеры светильника, ДхШхВ мм, без крепления | 1000х120х185
Масса светильника не более,кг
Ресурс работы светильника, ч не менее | 100000
Заводская гарантия на светильник | 5 ЛЕТ
Габаритные размеры упаковки мм/м3
Масса упаковки, кг.
Количество изделий в упаковке
МАГИСТРАЛЬ E Л PROM со вторичной оптикой (линзами)
МАГИСТРАЛЬ E PROM 40 Л | 40 Вт, 4640 Лм, К 25, Г40, Г60, Г80, 5000К, 70Ra, IP67, 350х120х185 |  | 8500 | 250
Потребляемая мощность в номинальном режиме, Вт | 40
Напряжение питающей сети, В | 176 - 264 АС
Частота питающей сети, Гц | 50
Коэффициент мощности (cos φ), не менее | 0.97
Класс защиты от поражения электрическим током | I
Производитель светодиодов | SAMSUNG
Световой поток светодиодного модуля (Та=25°С), Лм | 6090
Световой поток светильника (Та=25°С), Лм | 4640
Цветовая температура, К | 5000
Эффективность Лм/Вт | 116
Индекс цветопередачи | Ra 70
Пульсации светового потока не более | 1%
Тип кривой силы света | К 25, Г40, Г60, Г80
Температура эксплуатации, °C | от -40 до +40
Вид климатического исполнения | УХЛ1
Степень защиты от воздействия окружающей среды | IP67
Драйвер | АРГОС ИПС-60-700 IP65
Корпус светильника | Алюминиевый сплав (анодированный в черный цвет)
Материал рассеивателя | Мультилинза. Оптический прозрачный поликарбонат
Крепление | ПОДВЕСНОЕ
Наличие защиты от 380 В | Нет
Пробивное напряжение | > 1,5 кВ АС
Грозозащита | Нет
Термозащита | Нет
Габаритные размеры светильника, ДхШхВ мм, без крепления | 350х120х185
Масса светильника не более,кг
Ресурс работы светильника, ч не менее | 100000
Заводская гарантия на светильник | 5 ЛЕТ
Габаритные размеры упаковки мм/м3
Масса упаковки, кг.
Количество изделий в упаковке
МАГИСТРАЛЬ E PROM 54 Л | 54 Вт, 6180 Лм, К 25, Г40, Г60, Г80, 5000К, 70Ra, IP67, 350х120х185 |  | 9000 | 250
Потребляемая мощность в номинальном режиме, Вт | 54
Напряжение питающей сети, В | 176 - 264 АС
Частота питающей сети, Гц | 50
Коэффициент мощности (cos φ), не менее | 0.97
Класс защиты от поражения электрическим током | I
Производитель светодиодов | SAMSUNG
Световой поток светодиодного модуля (Та=25°С), Лм | 7750
Световой поток светильника (Та=25°С), Лм | 6600
Цветовая температура, К | 5000
Эффективность Лм/Вт | 120
Индекс цветопередачи | 70 Ra
Пульсации светового потока не более | 1%
Тип кривой силы света | широка Ш 150x65гр
Температура эксплуатации, °C | от -40 до +40
Вид климатического исполнения | УХЛ1
Степень защиты от воздействия окружающей среды | IP67
Драйвер | АРГОС ИПС-60-700 IP65
Корпус светильника | Алюминиевый сплав (анодированный в черный цвет)
Материал рассеивателя | Мультилинза. Оптический прозрачный поликарбонат
Крепление | ПОДВЕСНОЕ
Наличие защиты от 380 В | Нет
Пробивное напряжение | > 1,5 кВ АС
Грозозащита | Нет
Термозащита | Нет
Габаритные размеры светильника, ДхШхВ мм, без крепления | 350х120х185
Масса светильника не более,кг
Ресурс работы светильника, ч не менее | 100000
Заводская гарантия на светильник | 5 ЛЕТ
Габаритные размеры упаковки мм/м3
Масса упаковки, кг.
Количество изделий в упаковке
МАГИСТРАЛЬ E PROM 80 Л | 80 Вт, 9275 Лм, К 25, Г40, Г60, Г80, 5000К, 70Ra, IP67, 350х120х185 |  | 11350 | 300
Потребляемая мощность в номинальном режиме, Вт | 80
Напряжение питающей сети, В | 176 - 264 АС
Частота питающей сети, Гц | 50
Коэффициент мощности (cos φ), не менее | 0.97
Класс защиты от поражения электрическим током | I
Производитель светодиодов | SAMSUNG
Световой поток светодиодного модуля (Та=25°С), Лм | 12175
Световой поток светильника (Та=25°С), Лм | 9275
Цветовая температура, К | 5000
Эффективность Лм/Вт | 116
Индекс цветопередачи | 70 Ra
Пульсации светового потока не более | 1%
Тип кривой силы света | К 25, Г40, Г60, Г80
Температура эксплуатации, °C | от -40 до +40
Вид климатического исполнения | УХЛ1
Степень защиты от воздействия окружающей среды | IP67
Драйвер | Mean WELL
Корпус светильника | Алюминиевый сплав (анодированный в черный цвет)
Материал рассеивателя | Мультилинза. Оптический прозрачный поликарбонат
Крепление | ПОДВЕСНОЕ
Наличие защиты от 380 В | Есть
Входное напряжение питания 305 В | неорганиченное время
Входное напряжение питания 320 В | сохраняет работоспособность в течении 24часов непрерывной подачи напряжения
Входное напряжение питания 360 В | сохраняет работоспособность в течении 1 часа непрерывной подачи напряжения
Пробивное напряжение | > 1,5 кВ АС
Грозозащита | есть, 4 кВ, 6 кВ
Термозащита | есть, +90гр.С
Габаритные размеры светильника, ДхШхВ мм, без крепления | 350х120х185
Масса светильника не более,кг
Ресурс работы светильника, ч не менее | 100000
Заводская гарантия на светильник | 5 ЛЕТ
Габаритные размеры упаковки мм/м3 | 700x375x120
Масса упаковки, кг.
Количество изделий в упаковке
МАГИСТРАЛЬ E PROM 105 Л | 105Вт, 12370 Лм, К 25, Г40, Г60, Г80, 5000К, 70Ra, IP67. 675х120х185 |  | 16250 | 450
Потребляемая мощность в номинальном режиме, Вт | 105
Напряжение питающей сети, В | 176 - 264 АС
Частота питающей сети, Гц | 50
Коэффициент мощности (cos φ), не менее | 0.97
Класс защиты от поражения электрическим током | I
Производитель светодиодов | SAMSUNG
Световой поток светодиодного модуля (Та=25°С), Лм | 16230
Световой поток светильника (Та=25°С), Лм | 12370
Цветовая температура, К | 5000
Эффективность Лм/Вт | 119
Индекс цветопередачи | 70 Ra
Пульсации светового потока не более | 1%
Тип кривой силы света | К 25, Г40, Г60, Г80
Температура эксплуатации, °C | от -40 до +40
Вид климатического исполнения | УХЛ1
Степень защиты от воздействия окружающей среды | IP67
Драйвер | Mean WELL
Корпус светильника | Алюминиевый сплав (анодированный в черный цвет)
Материал рассеивателя | Мультилинза. Оптический прозрачный поликарбонат
Крепление | ПОДВЕСНОЕ
Наличие защиты от 380 В | Есть
Входное напряжение питания 305 В | неорганиченное время
Входное напряжение питания 320 В | сохраняет работоспособность в течении 24часов непрерывной подачи напряжения
Входное напряжение питания 360 В | сохраняет работоспособность в течении 1 часа непрерывной подачи напряжения
Пробивное напряжение | > 1,5 кВ АС
Грозозащита | есть, 4 кВ, 6 кВ
Термозащита | есть, +90гр.С
Установка Блока аварийного питания | Да (время работы в аварийном режиме = 90 мин; % светового потока в аварийном режиме = 9%)
Габаритные размеры светильника, ДхШхВ мм, без крепления | 675х120х185
Масса светильника не более,кг
Ресурс работы светильника, ч не менее | 100000
Заводская гарантия на светильник | 5 ЛЕТ
Габаритные размеры упаковки мм/м3
Масса упаковки, кг.
Количество изделий в упаковке
МАГИСТРАЛЬ E PROM 131 Л | 131 Вт, 15460 Лм, К 25, Г40, Г60, Г80, 5000К, 70Ra, IP67, 675х120х185 |  | 17200 | 500
Потребляемая мощность в номинальном режиме, Вт | 131
Напряжение питающей сети, В | 176 - 264 АС
Частота питающей сети, Гц | 50
Коэффициент мощности (cos φ), не менее | 0.97
Класс защиты от поражения электрическим током | I
Производитель светодиодов | SAMSUNG
Световой поток светодиодного модуля (Та=25°С), Лм | 20290
Световой поток светильника (Та=25°С), Лм | 15460
Цветовая температура, К | 5000
Эффективность Лм/Вт | 118
Индекс цветопередачи | 70 Ra
Пульсации светового потока не более | 1%
Тип кривой силы света | К 25, Г40, Г60, Г80
Температура эксплуатации, °C | от -40 до +40
Вид климатического исполнения | УХЛ1
Степень защиты от воздействия окружающей среды | IP67
Драйвер | Mean WELL
Корпус светильника | Алюминиевый сплав (анодированный в черный цвет)
Материал рассеивателя | Мультилинза. Оптический прозрачный поликарбонат
Крепление | ПОДВЕСНОЕ
Наличие защиты от 380 В | Есть
Входное напряжение питания 305 В | неорганиченное время
Входное напряжение питания 320 В | сохраняет работоспособность в течении 24часов непрерывной подачи напряжения
Входное напряжение питания 360 В | сохраняет работоспособность в течении 1 часа непрерывной подачи напряжения
Пробивное напряжение | > 1,5 кВ АС
Грозозащита | есть, 4 кВ, 6 кВ
Термозащита | есть, +90гр.С
Установка Блока аварийного питания | Да (время работы в аварийном режиме = 90 мин; % светового потока в аварийном режиме = 9%)
Габаритные размеры светильника, ДхШхВ мм, без крепления | 675х120х185
Масса светильника не более,кг
Ресурс работы светильника, ч не менее | 100000
Заводская гарантия на светильник | 5 ЛЕТ
Габаритные размеры упаковки мм/м3
Масса упаковки, кг.
Количество изделий в упаковке
МАГИСТРАЛЬ E PROM 157 Л | 157 Вт, 18550 Лм, К 25, Г40, Г60, Г80, 5000К, 70Ra, IP67, 675х120х185 |  | 18950 | 500
Потребляемая мощность в номинальном режиме, Вт | 157
Напряжение питающей сети, В | 176 - 264 АС
Частота питающей сети, Гц | 50
Коэффициент мощности (cos φ), не менее | 0.97
Класс защиты от поражения электрическим током | I
Производитель светодиодов | SAMSUNG
Световой поток светодиодного модуля (Та=25°С), Лм | 24350
Световой поток светильника (Та=25°С), Лм | 18550
Цветовая температура, К | 5000
Эффективность Лм/Вт | 118
Индекс цветопередачи | 70 Ra
Пульсации светового потока не более | 1%
Тип кривой силы света | К 25, Г40, Г60, Г80
Температура эксплуатации, °C | от -40, до +40
Вид климатического исполнения | УХЛ1
Степень защиты от воздействия окружающей среды | IP67
Драйвер | Mean WELL
Корпус светильника | Алюминиевый сплав (анодированный в черный цвет)
Материал рассеивателя | Мультилинза. Оптический прозрачный поликарбонат
Крепление | ПОДВЕСНОЕ
Наличие защиты от 380 В | Есть
Входное напряжение питания 305 В | неорганиченное время
Входное напряжение питания 320 В | сохраняет работоспособность в течении 24часов непрерывной подачи напряжения
Входное напряжение питания 360 В | сохраняет работоспособность в течении 1 часа непрерывной подачи напряжения
Пробивное напряжение | > 1,5 кВ АС
Грозозащита | есть, 4 кВ, 6 кВ
Термозащита | есть, +90гр.С
Габаритные размеры светильника, ДхШхВ мм, без крепления | 675х120х185
Масса светильника не более,кг
Ресурс работы светильника, ч не менее | 100000
Заводская гарантия на светильник | 5 ЛЕТ
Габаритные размеры упаковки мм/м3
Масса упаковки, кг.
Количество изделий в упаковке
МАГИСТРАЛЬ E PROM 181 Л | 181 Вт, 21640 Лм, К 25, Г40, Г60, Г80, 5000К, 70Ra, IP67, 1000х120х185 |  | 23100 | 650
Потребляемая мощность в номинальном режиме, Вт | 181
Напряжение питающей сети, В | 176 - 264 АС
Частота питающей сети, Гц | 50
Коэффициент мощности (cos φ), не менее | 0.97
Класс защиты от поражения электрическим током | I
Производитель светодиодов | SAMSUNG
Световой поток светодиодного модуля (Та=25°С), Лм | 28400
Световой поток светильника (Та=25°С), Лм | 21640
Цветовая температура, К | 5000
Эффективность Лм/Вт | 120
Индекс цветопередачи | 70 Ra
Пульсации светового потока не более | 1%
Тип кривой силы света | К 25, Г40, Г60, Г80
Температура эксплуатации, °C | от -40, до +40
Вид климатического исполнения | УХЛ1
Степень защиты от воздействия окружающей среды | IP67
Драйвер | Mean WELL
Корпус светильника | Алюминиевый сплав (анодированный в черный цвет)
Материал рассеивателя | Мультилинза. Оптический прозрачный поликарбонат
Крепление | ПОДВЕСНОЕ
Наличие защиты от 380 В | Есть
Входное напряжение питания 305 В | неорганиченное время
Входное напряжение питания 320 В | сохраняет работоспособность в течении 24часов непрерывной подачи напряжения
Входное напряжение питания 360 В | сохраняет работоспособность в течении 1 часа непрерывной подачи напряжения
Пробивное напряжение | > 1,5 кВ АС
Грозозащита | есть, 4 кВ, 6 кВ
Термозащита | есть, +90гр.С
Габаритные размеры светильника, ДхШхВ мм, без крепления | 1000х120х185
Масса светильника не более,кг
Ресурс работы светильника, ч не менее | 100000
Заводская гарантия на светильник | 5 ЛЕТ
Габаритные размеры упаковки мм/м3
Масса упаковки, кг.
Количество изделий в упаковке
МАГИСТРАЛЬ E PROM 193 Л | 193 Вт, 23190 Лм, К 25, Г40, Г60, Г80, 5000К, 70Ra, IP67, 1000х120х185 |  | 23600 | 650
Потребляемая мощность в номинальном режиме, Вт | 193
Напряжение питающей сети, В | 176 - 264 АС
Частота питающей сети, Гц | 50
Коэффициент мощности (cos φ), не менее | 0.97
Класс защиты от поражения электрическим током | I
Производитель светодиодов | SAMSUNG
Световой поток светодиодного модуля (Та=25°С), Лм | 30430
Световой поток светильника (Та=25°С), Лм | 23190
Цветовая температура, К | 5000
Эффективность Лм/Вт | 120
Индекс цветопередачи | 70 Ra
Пульсации светового потока не более | 1%
Тип кривой силы света | К 25, Г40, Г60, Г80
Температура эксплуатации, °C | от -40, до +40
Вид климатического исполнения | УХЛ1
Степень защиты от воздействия окружающей среды | IP67
Драйвер | Mean WELL
Корпус светильника | Алюминиевый сплав (анодированный в черный цвет)
Материал рассеивателя | Мультилинза. Оптический прозрачный поликарбонат
Крепление | ПОДВЕСНОЕ
Наличие защиты от 380 В | Есть
Входное напряжение питания 305 В | неорганиченное время
Входное напряжение питания 320 В | сохраняет работоспособность в течении 24часов непрерывной подачи напряжения
Входное напряжение питания 360 В | сохраняет работоспособность в течении 1 часа непрерывной подачи напряжения
Пробивное напряжение | > 1,5 кВ АС
Грозозащита | есть, 4 кВ, 6 кВ
Термозащита | есть, +90гр.С
Габаритные размеры светильника, ДхШхВ мм, без крепления | 1000х120х185
Масса светильника не более,кг
Ресурс работы светильника, ч не менее | 100000
Заводская гарантия на светильник | 5 ЛЕТ
Габаритные размеры упаковки мм/м3
Масса упаковки, кг.
Количество изделий в упаковке
МАГИСТРАЛЬ E PROM 229 Л | 229 Вт, 27825 Лм, К 25, Г40, Г60, Г80, 5000К, 70Ra, IP67, 1000х120х185 |  | 25050 | 700
Потребляемая мощность в номинальном режиме, Вт | 229
Напряжение питающей сети, В | 176 - 264 АС
Частота питающей сети, Гц | 50
Коэффициент мощности (cos φ), не менее | 0.97
Класс защиты от поражения электрическим током | I
Производитель светодиодов | SAMSUNG
Световой поток светодиодного модуля (Та=25°С), Лм | 36520
Световой поток светильника (Та=25°С), Лм | 27825
Цветовая температура, К | 5000
Эффективность Лм/Вт | 121
Индекс цветопередачи | 70 Ra
Пульсации светового потока не более | 1%
Тип кривой силы света | К 25, Г40, Г60, Г80
Температура эксплуатации, °C | от -40, до +40
Вид климатического исполнения | УХЛ1
Степень защиты от воздействия окружающей среды | IP67
Драйвер | Mean WELL
Корпус светильника | Алюминиевый сплав (анодированный в черный цвет)
Материал рассеивателя | Мультилинза. Оптический прозрачный поликарбонат
Крепление | ПОДВЕСНОЕ
Наличие защиты от 380 В | Есть
Входное напряжение питания 305 В | неорганиченное время
Входное напряжение питания 320 В | сохраняет работоспособность в течении 24часов непрерывной подачи напряжения
Входное напряжение питания 360 В | сохраняет работоспособность в течении 1 часа непрерывной подачи напряжения
Пробивное напряжение | > 1,5 кВ АС
Грозозащита | есть, 4 кВ, 6 кВ
Термозащита | есть, +90гр.С
Габаритные размеры светильника, ДхШхВ мм, без крепления | 1000х120х185
Масса светильника не более,кг
Ресурс работы светильника, ч не менее | 100000
Заводская гарантия на светильник | 5 ЛЕТ
Габаритные размеры упаковки мм/м3
Масса упаковки, кг.
Количество изделий в упаковке
Дополнительные функции серии МАГИСТРАЛЬ E
Крепление поворотное PROM. LIRA |  |  | 450
Герметичный соединитель LC-01: герметичное соединениае к сети L-N-G |  |  | 300
X-RAY E (подвесное крепление) круговая диаграмма Д (без линз)
X-RAY E 50 | 50 Вт, 5400 Лм, Д, 5000К, 70Ra, УХЛ1, IP65, 2,4кг, 120х120х220мм |  | 6500 | 200 | 243х243х259/0,015 | 9.6 | 4
Потребляемая мощность в номинальном режиме, Вт | 50 |  |  |  | 243х243х260 | 9.6 | 4
Напряжение питающей сети, В | 176 - 264 АС |  |  |  | 243х243х261 | 9.6 | 4
Частота питающей сети, Гц | 50 |  |  |  | 243х243х262 | 9.6 | 4
Коэффициент мощности (cos φ), не менее | 0.97 |  |  |  | 243х243х263 | 9.6 | 4
Класс защиты от поражения электрическим током | I |  |  |  | 243х243х264 | 9.6 | 4
Производитель светодиодов | Nichia 219 |  |  |  | 243х243х265 | 9.6 | 4
Световой поток светодиодного модуля (Та=25°С), Лм | 6300 |  |  |  | 243х243х266 | 9.6 | 4
Световой поток светильника (Та=25°С), Лм | 5400 |  |  |  | 243х243х267 | 9.6 | 4
Цветовая температура, К | 5000 |  |  |  | 243х243х268 | 9.6 | 4
Эффективность Лм/Вт | 110 |  |  |  | 243х243х269 | 9.6 | 4
Индекс цветопередачи | 70 Ra |  |  |  | 243х243х270 | 9.6 | 4
Пульсации светового потока не более | 1% |  |  |  | 243х243х271 | 9.6 | 4
Тип кривой силы света | круговая Д |  |  |  | 243х243х272 | 9.6 | 4
Температура эксплуатации, °C | от -40 до +40 |  |  |  | 243х243х273 | 9.6 | 4
Вид климатического исполнения | УХЛ1 |  |  |  | 243х243х274 | 9.6 | 4
Степень защиты от воздействия окружающей среды | IP65 |  |  |  | 243х243х275 | 9.6 | 4
Драйвер | АРГОС ИПС-60-950 IP65 |  |  |  | 243х243х276 | 9.6 | 4
Корпус светильника | Алюминиевый сплав (анодированный в черный цвет) |  |  |  | 243х243х277 | 9.6 | 4
Материал рассеивателя | Оптический прозрачный поликарбонат, 3мм |  |  |  | 243х243х278 | 9.6 | 4
Крепление | подвесное |  |  |  | 243х243х279 | 9.6 | 4
Наличие защиты от 380 В | Нет |  |  |  | 243х243х280 | 9.6 | 4
Пробивное напряжение | > 1,5 кВ АС |  |  |  | 243х243х281 | 9.6 | 4
Грозозащита | Нет |  |  |  | 243х243х282 | 9.6 | 4
Термозащита | Нет |  |  |  | 243х243х283 | 9.6 | 4
Габаритные размеры светильника, ДхШхВ мм | 120х125х220 |  |  |  | 243х243х284 | 9.6 | 4
Масса светильника не более,кг | 2.4 |  |  |  | 243х243х285 | 9.6 | 4
Ресурс работы светильника, ч не менее | 100000 |  |  |  | 243х243х286 | 9.6 | 4
Заводская гарантия на светильник | 5 ЛЕТ |  |  |  | 243х243х287 | 9.6 | 4
Габаритные размеры упаковки мм/м3 | 243х243х259 |  |  |  | 243х243х288 | 9.6 | 4
Масса упаковки, кг. | 9.6 |  |  |  | 243х243х289 | 9.6 | 4
Количество изделий в упаковке | 4 |  |  |  | 243х243х290 | 9.6 | 4
X-RAY E 100 | 100 Вт, 10 800 Лм, Д, 5000К, 70Ra, УХЛ1, IP65, 4,8кг, 240х120х260мм |  | 11950 | 400 | 243х243х259/0,015 | 9.6 | 2
Потребляемая мощность в номинальном режиме, Вт | 100
Напряжение питающей сети, В | 176 - 264 АС
Частота питающей сети, Гц | 50
Коэффициент мощности (cos φ), не менее | 0.97
Класс защиты от поражения электрическим током | I
Производитель светодиодов | Nichia 219
Световой поток светодиодного модуля (Та=25°С), Лм | 12600
Световой поток светильника (Та=25°С), Лм | 10800
Цветовая температура, К | 5000
Эффективность Лм/Вт | 110
Индекс цветопередачи | 70 Ra
Пульсации светового потока не более | 1%
Тип кривой силы света | круговая Д
Температура эксплуатации, °C | от -40 до +40
Вид климатического исполнения | УХЛ1
Степень защиты от воздействия окружающей среды | IP65
Драйвер | АРГОС ИПС-60-950 IP65
Корпус светильника | Алюминиевый сплав (анодированный в черный цвет)
Материал рассеивателя | Оптический прозрачный поликарбонат, 3мм
Крепление | подвесное
Наличие защиты от 380 В | Нет
Пробивное напряжение | > 1,5 кВ АС
Грозозащита | Нет
Термозащита | Нет
Габаритные размеры светильника, ДхШхВ мм | 240х120х260
Масса светильника не более,кг | 4.8
Ресурс работы светильника, ч не менее | 100000
Заводская гарантия на светильник | 5 ЛЕТ
Габаритные размеры упаковки мм/м3 | 243х243х259
Масса упаковки, кг. | 9.6
Количество изделий в упаковке | 2
X-RAY E 150 | 150 Вт, 16200 Лм, Д, 5000К, 70Ra, УХЛ1, IP65, 7,2кг, 240х225х260мм |  | 17550 | 600 | 243х243х259/0,015 | 9.6 | 1
Потребляемая мощность в номинальном режиме, Вт | 150 |  |  |  | 243х243х259 | 9.6 | 1
Напряжение питающей сети, В | 176 - 264 АС |  |  |  | 243х243х259 | 9.6 | 1
Частота питающей сети, Гц | 50 |  |  |  | 243х243х259 | 9.6 | 1
Коэффициент мощности (cos φ), не менее | 0.97 |  |  |  | 243х243х259 | 9.6 | 1
Класс защиты от поражения электрическим током | I |  |  |  | 243х243х259 | 9.6 | 1
Производитель светодиодов | Nichia 219 |  |  |  | 243х243х259 | 9.6 | 1
Световой поток светодиодного модуля (Та=25°С), Лм | 18900 |  |  |  | 243х243х259 | 9.6 | 1
Световой поток светильника (Та=25°С), Лм | 16200 |  |  |  | 243х243х259 | 9.6 | 1
Цветовая температура, К | 5000 |  |  |  | 243х243х259 | 9.6 | 1
Эффективность Лм/Вт | 110 |  |  |  | 243х243х259 | 9.6 | 1
Индекс цветопередачи | 70 Ra |  |  |  | 243х243х259 | 9.6 | 1
Пульсации светового потока не более | 1% |  |  |  | 243х243х259 | 9.6 | 1
Тип кривой силы света | круговая Д |  |  |  | 243х243х259 | 9.6 | 1
Температура эксплуатации, °C | от -40 до +40 |  |  |  | 243х243х259 | 9.6 | 1
Вид климатического исполнения | УХЛ1 |  |  |  | 243х243х259 | 9.6 | 1
Степень защиты от воздействия окружающей среды | IP65 |  |  |  | 243х243х259 | 9.6 | 1
Драйвер | АРГОС ИПС-60-950 IP65 |  |  |  | 243х243х259 | 9.6 | 1
Корпус светильника | Алюминиевый сплав (анодированный в черный цвет) |  |  |  | 243х243х259 | 9.6 | 1
Материал рассеивателя | Оптический прозрачный поликарбонат, 3мм |  |  |  | 243х243х259 | 9.6 | 1
Крепление | подвесное |  |  |  | 243х243х259 | 9.6 | 1
Наличие защиты от 380 В | Нет |  |  |  | 243х243х259 | 9.6 | 1
Пробивное напряжение | > 1,5 кВ АС |  |  |  | 243х243х259 | 9.6 | 1
Грозозащита | Нет |  |  |  | 243х243х259 | 9.6 | 1
Термозащита | Нет |  |  |  | 243х243х259 | 9.6 | 1
Габаритные размеры светильника, ДхШхВ мм | 240х225х260 |  |  |  | 243х243х259 | 9.6 | 1
Масса светильника не более,кг | 7.2 |  |  |  | 243х243х259 | 9.6 | 1
Ресурс работы светильника, ч не менее | 100000 |  |  |  | 243х243х259 | 9.6 | 1
Заводская гарантия на светильник | 5 ЛЕТ |  |  |  | 243х243х259 | 9.6 | 1
Габаритные размеры упаковки мм/м3 | 243х243х259 |  |  |  | 243х243х259 | 9.6 | 1
Масса упаковки, кг. | 9.6 |  |  |  | 243х243х259 | 9.6 | 1
Количество изделий в упаковке | 1 |  |  |  | 243х243х259 | 9.6 | 1
X-RAY E 200 | 200 Вт, 21600 Лм, Д, 5000К, 70Ra, УХЛ1, IP65, 9,6 кг, 240х240х260мм |  | 23050 | 850 | 243х243х259/0,015 | 9.6 | 1
Потребляемая мощность в номинальном режиме, Вт | 200 |  |  |  | 360х360х230/0,04 | 9.6 | 1
Напряжение питающей сети, В | 176 - 264 АС |  |  |  | 360х360х230/0,05 | 9.6 | 1
Частота питающей сети, Гц | 50 |  |  |  | 360х360х230/0,06 | 9.6 | 1
Коэффициент мощности (cos φ), не менее | 0.97 |  |  |  | 360х360х230/0,07 | 9.6 | 1
Класс защиты от поражения электрическим током | I |  |  |  | 360х360х230/0,08 | 9.6 | 1
Производитель светодиодов | Nichia 219 |  |  |  | 360х360х230/0,09 | 9.6 | 1
Световой поток светодиодного модуля (Та=25°С), Лм | 25200 |  |  |  | 360х360х230/0,10 | 9.6 | 1
Световой поток светильника (Та=25°С), Лм | 21600 |  |  |  | 360х360х230/0,11 | 9.6 | 1
Цветовая температура, К | 5000 |  |  |  | 360х360х230/0,12 | 9.6 | 1
Эффективность Лм/Вт | 110 |  |  |  | 360х360х230/0,13 | 9.6 | 1
Индекс цветопередачи | 70 Ra |  |  |  | 360х360х230/0,14 | 9.6 | 1
Пульсации светового потока не более | 1% |  |  |  | 360х360х230/0,15 | 9.6 | 1
Тип кривой силы света | круговая Д |  |  |  | 360х360х230/0,16 | 9.6 | 1
Температура эксплуатации, °C | от -40 до +40 |  |  |  | 360х360х230/0,17 | 9.6 | 1
Вид климатического исполнения | УХЛ1 |  |  |  | 360х360х230/0,18 | 9.6 | 1
Степень защиты от воздействия окружающей среды | IP65 |  |  |  | 360х360х230/0,19 | 9.6 | 1
Драйвер | АРГОС ИПС-60-950 IP65 |  |  |  | 360х360х230/0,20 | 9.6 | 1
Корпус светильника | Алюминиевый сплав (анодированный в черный цвет) |  |  |  | 360х360х230/0,21 | 9.6 | 1
Материал рассеивателя | Оптический прозрачный поликарбонат, 3мм |  |  |  | 360х360х230/0,22 | 9.6 | 1
Крепление | подвесное |  |  |  | 360х360х230/0,23 | 9.6 | 1
Наличие защиты от 380 В | Нет |  |  |  | 360х360х230/0,24 | 9.6 | 1
Пробивное напряжение | > 1,5 кВ АС |  |  |  | 360х360х230/0,25 | 9.6 | 1
Грозозащита | Нет |  |  |  | 360х360х230/0,26 | 9.6 | 1
Термозащита | Нет |  |  |  | 360х360х230/0,27 | 9.6 | 1
Габаритные размеры светильника, ДхШхВ мм | 240x240x260 |  |  |  | 360х360х230/0,28 | 9.6 | 1
Масса светильника не более,кг | 9.6 |  |  |  | 360х360х230/0,29 | 9.6 | 1
Ресурс работы светильника, ч не менее | 100000 |  |  |  | 360х360х230/0,30 | 9.6 | 1
Заводская гарантия на светильник | 5 ЛЕТ |  |  |  | 360х360х230/0,31 | 9.6 | 1
Габаритные размеры упаковки мм/м3 | 243х243х259 |  |  |  | 360х360х230/0,32 | 9.6 | 1
Масса упаковки, кг. | 9.6 |  |  |  | 360х360х230/0,33 | 9.6 | 1
Количество изделий в упаковке | 1 |  |  |  | 360х360х230/0,34 | 9.6 | 1
X-RAY E 250 | 250 Вт, 27000 Лм, Д, 5000К, 70Ra, УХЛ1, IP65, 12кг, 240х330х260мм |  | 28250 | 1000 | 312х240х280/0,021 | 12 | 1
Потребляемая мощность в номинальном режиме, Вт | 250
Напряжение питающей сети, В | 176 - 264 АС
Частота питающей сети, Гц | 50
Коэффициент мощности (cos φ), не менее | 0.97
Класс защиты от поражения электрическим током | I
Производитель светодиодов | Nichia 219
Световой поток светодиодного модуля (Та=25°С), Лм | 31500
Световой поток светильника (Та=25°С), Лм | 27000
Цветовая температура, К | 5000
Эффективность Лм/Вт | 110
Индекс цветопередачи | 70 Ra
Пульсации светового потока не более | 1%
Тип кривой силы света | круговая Д
Температура эксплуатации, °C | от -40 до +40
Вид климатического исполнения | УХЛ1
Степень защиты от воздействия окружающей среды | IP65
Драйвер | АРГОС ИПС-60-950 IP65
Корпус светильника | Алюминиевый сплав (анодированный в черный цвет)
Материал рассеивателя | Оптический прозрачный поликарбонат, 3мм
Крепление | подвесное
Наличие защиты от 380 В | Нет
Пробивное напряжение | > 1,5 кВ АС
Грозозащита | Нет
Термозащита | Нет
Габаритные размеры светильника, ДхШхВ мм | 240х330х260
Масса светильника не более,кг | 12
Ресурс работы светильника, ч не менее | 100000
Заводская гарантия на светильник | 5 ЛЕТ
Габаритные размеры упаковки мм/м3 | 312х240х280
Масса упаковки, кг. | 12
Количество изделий в упаковке | 1
X-RAY E 300 | 300 Вт, 32400 Лм, Д, 5000К, 70Ra, УХЛ1, IP65, 14,4кг, 360х360х260мм |  | 33600 | 1200 | 312х240х280/0.021 | 14.4 | 1
Потребляемая мощность в номинальном режиме, Вт | 300 |  |  |  | 360х360х230/0,03 | 14.4 | 1
Напряжение питающей сети, В | 176 - 264 АС |  |  |  | 360х360х230/0,03 | 14.4 | 1
Частота питающей сети, Гц | 50 |  |  |  | 360х360х230/0,03 | 14.4 | 1
Коэффициент мощности (cos φ), не менее | 0.97 |  |  |  | 360х360х230/0,03 | 14.4 | 1
Класс защиты от поражения электрическим током | I |  |  |  | 360х360х230/0,03 | 14.4 | 1
Производитель светодиодов | Nichia 219 |  |  |  | 360х360х230/0,03 | 14.4 | 1
Световой поток светодиодного модуля (Та=25°С), Лм | 37800 |  |  |  | 360х360х230/0,03 | 14.4 | 1
Световой поток светильника (Та=25°С), Лм | 32400 |  |  |  | 360х360х230/0,03 | 14.4 | 1
Цветовая температура, К | 5000 |  |  |  | 360х360х230/0,03 | 14.4 | 1
Эффективность Лм/Вт | 110 |  |  |  | 360х360х230/0,03 | 14.4 | 1
Индекс цветопередачи | 70 Ra |  |  |  | 360х360х230/0,03 | 14.4 | 1
Пульсации светового потока не более | 1% |  |  |  | 360х360х230/0,03 | 14.4 | 1
Тип кривой силы света | круговая Д |  |  |  | 360х360х230/0,03 | 14.4 | 1
Температура эксплуатации, °C | от -40 до +40 |  |  |  | 360х360х230/0,03 | 14.4 | 1
Вид климатического исполнения | УХЛ1 |  |  |  | 360х360х230/0,03 | 14.4 | 1
Степень защиты от воздействия окружающей среды | IP65 |  |  |  | 360х360х230/0,03 | 14.4 | 1
Драйвер | АРГОС ИПС-60-950 IP65 |  |  |  | 360х360х230/0,03 | 14.4 | 1
Корпус светильника | Алюминиевый сплав (анодированный в черный цвет) |  |  |  | 360х360х230/0,03 | 14.4 | 1
Материал рассеивателя | Оптический прозрачный поликарбонат, 3мм |  |  |  | 360х360х230/0,03 | 14.4 | 1
Крепление | подвесное |  |  |  | 360х360х230/0,03 | 14.4 | 1
Наличие защиты от 380 В | Нет |  |  |  | 360х360х230/0,03 | 14.4 | 1
Пробивное напряжение | > 1,5 кВ АС |  |  |  | 360х360х230/0,03 | 14.4 | 1
Грозозащита | Нет |  |  |  | 360х360х230/0,03 | 14.4 | 1
Термозащита | Нет |  |  |  | 360х360х230/0,03 | 14.4 | 1
Габаритные размеры светильника, ДхШхВ мм | 360х360х260 |  |  |  | 360х360х230/0,03 | 14.4 | 1
Масса светильника не более,кг | 14.4 |  |  |  | 360х360х230/0,03 | 14.4 | 1
Ресурс работы светильника, ч не менее | 100000 |  |  |  | 360х360х230/0,03 | 14.4 | 1
Заводская гарантия на светильник | 5 ЛЕТ |  |  |  | 360х360х230/0,03 | 14.4 | 1
Габаритные размеры упаковки мм/м3 | 312х240х280 |  |  |  | 360х360х230/0,03 | 14.4 | 1
Масса упаковки, кг. | 14.4 |  |  |  | 360х360х230/0,03 | 14.4 | 1
Количество изделий в упаковке | 1 |  |  |  | 360х360х230/0,03 | 14.4 | 1
X-RAY E (подвесное крепление) со вторичной оптикой (с линзами)
X-RAY E 50 Л | 50 Вт, 5100 Лм, К25,Г40,Г60, Г80, 5000К, 70Ra, УХЛ1, IP65, 2,4кг, 120х120х220мм |  | 7350 | 200 | 243х243х259/0,015 | 9.6 | 4
Потребляемая мощность в номинальном режиме, Вт | 50 |  |  |  | 243х243х260 | 9.6 | 4
Напряжение питающей сети, В | 176 - 264 АС |  |  |  | 243х243х261 | 9.6 | 4
Частота питающей сети, Гц | 50 |  |  |  | 243х243х262 | 9.6 | 4
Коэффициент мощности (cos φ), не менее | 0.97 |  |  |  | 243х243х263 | 9.6 | 4
Класс защиты от поражения электрическим током | I |  |  |  | 243х243х264 | 9.6 | 4
Производитель светодиодов | Nichia 219 |  |  |  | 243х243х265 | 9.6 | 4
Световой поток светодиодного модуля (Та=25°С), Лм | 6000 |  |  |  | 243х243х266 | 9.6 | 4
Световой поток светильника (Та=25°С), Лм | 5100 |  |  |  | 243х243х267 | 9.6 | 4
Цветовая температура, К | 5000 |  |  |  | 243х243х268 | 9.6 | 4
Эффективность Лм/Вт | 102 |  |  |  | 243х243х269 | 9.6 | 4
Индекс цветопередачи | 70 Ra |  |  |  | 243х243х270 | 9.6 | 4
Пульсации светового потока не более | 1% |  |  |  | 243х243х271 | 9.6 | 4
Тип кривой силы света | К25,Г40,Г60, Г80 |  |  |  | 243х243х272 | 9.6 | 4
Температура эксплуатации, °C | от -40 до +40 |  |  |  | 243х243х273 | 9.6 | 4
Вид климатического исполнения | УХЛ1 |  |  |  | 243х243х274 | 9.6 | 4
Степень защиты от воздействия окружающей среды | IP65 |  |  |  | 243х243х275 | 9.6 | 4
Драйвер | АРГОС ИПС-60-950 IP65 |  |  |  | 243х243х276 | 9.6 | 4
Корпус светильника | Алюминиевый сплав (анодированный в черный цвет) |  |  |  | 243х243х277 | 9.6 | 4
Материал рассеивателя | Оптический прозрачный поликарбонат, 3мм |  |  |  | 243х243х278 | 9.6 | 4
Крепление |  |  |  |  | 243х243х279 | 9.6 | 4
Наличие защиты от 380 В | Нет |  |  |  | 243х243х280 | 9.6 | 4
Пробивное напряжение | > 1,5 кВ АС |  |  |  | 243х243х281 | 9.6 | 4
Грозозащита | Нет |  |  |  | 243х243х282 | 9.6 | 4
Термозащита | Нет |  |  |  | 243х243х283 | 9.6 | 4
Габаритные размеры светильника, ДхШхВ мм | 120х120х220 |  |  |  | 243х243х284 | 9.6 | 4
Масса светильника не более,кг | 2.4 |  |  |  | 243х243х285 | 9.6 | 4
Ресурс работы светильника, ч не менее | 100000 |  |  |  | 243х243х286 | 9.6 | 4
Заводская гарантия на светильник | 5 ЛЕТ |  |  |  | 243х243х287 | 9.6 | 4
Габаритные размеры упаковки мм/м3 | 243х243х259 |  |  |  | 243х243х288 | 9.6 | 4
Масса упаковки, кг. | 9.6 |  |  |  | 243х243х289 | 9.6 | 4
Количество изделий в упаковке | 4 |  |  |  | 243х243х290 | 9.6 | 4
X-RAY E 100 Л | 100 Вт, 10200 Лм,К25,Г40,Г60, Г80, 5000К, 70Ra, УХЛ1, IP65, 4,8кг, 240х120х260мм |  | 13700 | 450 | 243х243х259/0,015 | 9.6 | 2
Потребляемая мощность в номинальном режиме, Вт | 100 |  |  |  | 243х243х259 | 9.6 | 2
Напряжение питающей сети, В | 176 - 264 АС |  |  |  | 243х243х259 | 9.6 | 2
Частота питающей сети, Гц | 50 |  |  |  | 243х243х259 | 9.6 | 2
Коэффициент мощности (cos φ), не менее | 0.97 |  |  |  | 243х243х259 | 9.6 | 2
Класс защиты от поражения электрическим током | I |  |  |  | 243х243х259 | 9.6 | 2
Производитель светодиодов | Nichia 219 |  |  |  | 243х243х259 | 9.6 | 2
Световой поток светодиодного модуля (Та=25°С), Лм | 12000 |  |  |  | 243х243х259 | 9.6 | 2
Световой поток светильника (Та=25°С), Лм | 10200 |  |  |  | 243х243х259 | 9.6 | 2
Цветовая температура, К | 5000 |  |  |  | 243х243х259 | 9.6 | 2
Эффективность Лм/Вт | 102 |  |  |  | 243х243х259 | 9.6 | 2
Индекс цветопередачи | 70 Ra |  |  |  | 243х243х259 | 9.6 | 2
Пульсации светового потока не более | 1% |  |  |  | 243х243х259 | 9.6 | 2
Тип кривой силы света | К25,Г40,Г60, Г80 |  |  |  | 243х243х259 | 9.6 | 2
Температура эксплуатации, °C | от -40 до +40 |  |  |  | 243х243х259 | 9.6 | 2
Вид климатического исполнения | УХЛ1 |  |  |  | 243х243х259 | 9.6 | 2
Степень защиты от воздействия окружающей среды | IP65 |  |  |  | 243х243х259 | 9.6 | 2
Драйвер | АРГОС ИПС-60-950 IP65 |  |  |  | 243х243х259 | 9.6 | 2
Корпус светильника | Алюминиевый сплав (анодированный в черный цвет) |  |  |  | 243х243х259 | 9.6 | 2
Материал рассеивателя | Оптический прозрачный поликарбонат, 3мм |  |  |  | 243х243х259 | 9.6 | 2
Крепление | подвесное |  |  |  | 243х243х259 | 9.6 | 2
Наличие защиты от 380 В | Нет |  |  |  | 243х243х259 | 9.6 | 2
Пробивное напряжение | > 1,5 кВ АС |  |  |  | 243х243х259 | 9.6 | 2
Грозозащита | Нет |  |  |  | 243х243х259 | 9.6 | 2
Термозащита | Нет |  |  |  | 243х243х259 | 9.6 | 2
Габаритные размеры светильника, ДхШхВ мм | 240х120х260 |  |  |  | 243х243х259 | 9.6 | 2
Масса светильника не более,кг | 4.8 |  |  |  | 243х243х259 | 9.6 | 2
Ресурс работы светильника, ч не менее | 100000 |  |  |  | 243х243х259 | 9.6 | 2
Заводская гарантия на светильник | 5 ЛЕТ |  |  |  | 243х243х259 | 9.6 | 2
Габаритные размеры упаковки мм/м3 | 243х243х259 |  |  |  | 243х243х259 | 9.6 | 2
Масса упаковки, кг. | 9.6 |  |  |  | 243х243х259 | 9.6 | 2
Количество изделий в упаковке | 2 |  |  |  | 243х243х259 | 9.6 | 2
X-RAY E 150 Л | 150 Вт, 15300 Лм, К25,Г40,Г60, Г80 5000К, 70Ra, УХЛ1, IP65, 7,2кг, 240х225х260мм |  | 19300 | 600 | 243х243х259/0,015 | 9.6 | 1
Потребляемая мощность в номинальном режиме, Вт | 150 |  |  |  | 243х243х259 | 9.6 | 1
Напряжение питающей сети, В | 176 - 264 АС |  |  |  | 243х243х259 | 9.6 | 1
Частота питающей сети, Гц | 50 |  |  |  | 243х243х259 | 9.6 | 1
Коэффициент мощности (cos φ), не менее | 0.97 |  |  |  | 243х243х259 | 9.6 | 1
Класс защиты от поражения электрическим током | I |  |  |  | 243х243х259 | 9.6 | 1
Производитель светодиодов | Nichia 219 |  |  |  | 243х243х259 | 9.6 | 1
Световой поток светодиодного модуля (Та=25°С), Лм | 18000 |  |  |  | 243х243х259 | 9.6 | 1
Световой поток светильника (Та=25°С), Лм | 15300 |  |  |  | 243х243х259 | 9.6 | 1
Цветовая температура, К | 5000 |  |  |  | 243х243х259 | 9.6 | 1
Эффективность Лм/Вт | 102 |  |  |  | 243х243х259 | 9.6 | 1
Индекс цветопередачи | 70 Ra |  |  |  | 243х243х259 | 9.6 | 1
Пульсации светового потока не более | 1% |  |  |  | 243х243х259 | 9.6 | 1
Тип кривой силы света | К25,Г40,Г60, Г80 |  |  |  | 243х243х259 | 9.6 | 1
Температура эксплуатации, °C | от -40 до +40 |  |  |  | 243х243х259 | 9.6 | 1
Вид климатического исполнения | УХЛ1 |  |  |  | 243х243х259 | 9.6 | 1
Степень защиты от воздействия окружающей среды | IP65 |  |  |  | 243х243х259 | 9.6 | 1
Драйвер | АРГОС ИПС-60-950 IP65 |  |  |  | 243х243х259 | 9.6 | 1
Корпус светильника | Алюминиевый сплав (анодированный в черный цвет) |  |  |  | 243х243х259 | 9.6 | 1
Материал рассеивателя | Оптический прозрачный поликарбонат, 3мм |  |  |  | 243х243х259 | 9.6 | 1
Крепление | подвесное |  |  |  | 243х243х259 | 9.6 | 1
Наличие защиты от 380 В | Нет |  |  |  | 243х243х259 | 9.6 | 1
Пробивное напряжение | > 1,5 кВ АС |  |  |  | 243х243х259 | 9.6 | 1
Грозозащита | Нет |  |  |  | 243х243х259 | 9.6 | 1
Термозащита | Нет |  |  |  | 243х243х259 | 9.6 | 1
Габаритные размеры светильника, ДхШхВ мм | 240х225х260 |  |  |  | 243х243х259 | 9.6 | 1
Масса светильника не более,кг | 7.2 |  |  |  | 243х243х259 | 9.6 | 1
Ресурс работы светильника, ч не менее | 100000 |  |  |  | 243х243х259 | 9.6 | 1
Заводская гарантия на светильник | 5 ЛЕТ |  |  |  | 243х243х259 | 9.6 | 1
Габаритные размеры упаковки мм/м3 | 243х243х259 |  |  |  | 243х243х259 | 9.6 | 1
Масса упаковки, кг. | 9.6 |  |  |  | 243х243х259 | 9.6 | 1
Количество изделий в упаковке | 1 |  |  |  | 243х243х259 | 9.6 | 1
X-RAY E 200 Л | 200 Вт, 20400 Лм, К25,Г40,Г60, Г80, 5000К, 70Ra, УХЛ1, IP65, 9,6 кг, 240х240х260мм |  | 25550 | 900 | 243х243х259/0,015 | 9.6 | 1
Потребляемая мощность в номинальном режиме, Вт | 200 |  |  |  | 360х360х230/0,04 | 9.6 | 1
Напряжение питающей сети, В | 176 - 264 АС |  |  |  | 360х360х230/0,05 | 9.6 | 1
Частота питающей сети, Гц | 50 |  |  |  | 360х360х230/0,06 | 9.6 | 1
Коэффициент мощности (cos φ), не менее | 0.97 |  |  |  | 360х360х230/0,07 | 9.6 | 1
Класс защиты от поражения электрическим током | I |  |  |  | 360х360х230/0,08 | 9.6 | 1
Производитель светодиодов | Nichia 219 |  |  |  | 360х360х230/0,09 | 9.6 | 1
Световой поток светодиодного модуля (Та=25°С), Лм | 24000 |  |  |  | 360х360х230/0,10 | 9.6 | 1
Световой поток светильника (Та=25°С), Лм | 20400 |  |  |  | 360х360х230/0,11 | 9.6 | 1
Цветовая температура, К | 5000 |  |  |  | 360х360х230/0,12 | 9.6 | 1
Эффективность Лм/Вт | 102 |  |  |  | 360х360х230/0,13 | 9.6 | 1
Индекс цветопередачи | 70 Ra |  |  |  | 360х360х230/0,14 | 9.6 | 1
Пульсации светового потока не более | 1% |  |  |  | 360х360х230/0,15 | 9.6 | 1
Тип кривой силы света | К25,Г40,Г60, Г80 |  |  |  | 360х360х230/0,16 | 9.6 | 1
Температура эксплуатации, °C | от -40 до +40 |  |  |  | 360х360х230/0,17 | 9.6 | 1
Вид климатического исполнения | УХЛ1 |  |  |  | 360х360х230/0,18 | 9.6 | 1
Степень защиты от воздействия окружающей среды | IP65 |  |  |  | 360х360х230/0,19 | 9.6 | 1
Драйвер | АРГОС ИПС-60-950 IP65 |  |  |  | 360х360х230/0,20 | 9.6 | 1
Корпус светильника | Алюминиевый сплав (анодированный в черный цвет) |  |  |  | 360х360х230/0,21 | 9.6 | 1
Материал рассеивателя | Оптический прозрачный поликарбонат, 3мм |  |  |  | 360х360х230/0,22 | 9.6 | 1
Крепление | подвесное |  |  |  | 360х360х230/0,23 | 9.6 | 1
Наличие защиты от 380 В | Нет |  |  |  | 360х360х230/0,24 | 9.6 | 1
Пробивное напряжение | > 1,5 кВ АС |  |  |  | 360х360х230/0,25 | 9.6 | 1
Грозозащита | Нет |  |  |  | 360х360х230/0,26 | 9.6 | 1
Термозащита | Нет |  |  |  | 360х360х230/0,27 | 9.6 | 1
Габаритные размеры светильника, ДхШхВ мм | 240x240x260 |  |  |  | 360х360х230/0,28 | 9.6 | 1
Масса светильника не более,кг | 9.6 |  |  |  | 360х360х230/0,29 | 9.6 | 1
Ресурс работы светильника, ч не менее | 100000 |  |  |  | 360х360х230/0,30 | 9.6 | 1
Заводская гарантия на светильник | 5 ЛЕТ |  |  |  | 360х360х230/0,31 | 9.6 | 1
Габаритные размеры упаковки мм/м3 | 243х243х259 |  |  |  | 360х360х230/0,32 | 9.6 | 1
Масса упаковки, кг. | 9.6 |  |  |  | 360х360х230/0,33 | 9.6 | 1
Количество изделий в упаковке | 1 |  |  |  | 360х360х230/0,34 | 9.6 | 1
X-RAY E 250 Л | 250 Вт, 25500 Лм, К25,Г40,Г60, Г80, 5000К, 70Ra, УХЛ1, IP65, 12кг, 240х330х260мм |  | 31400 | 1000 | 312х240х280/0,021 | 12 | 1
Потребляемая мощность в номинальном режиме, Вт | 250
Напряжение питающей сети, В | 176 - 264 АС
Частота питающей сети, Гц | 50
Коэффициент мощности (cos φ), не менее | 0.97
Класс защиты от поражения электрическим током | I
Производитель светодиодов | Nichia 219
Световой поток светодиодного модуля (Та=25°С), Лм | 30000
Световой поток светильника (Та=25°С), Лм | 25500
Цветовая температура, К | 5000
Эффективность Лм/Вт | 102
Индекс цветопередачи | 70 Ra
Пульсации светового потока не более | 1%
Тип кривой силы света | К25,Г40,Г60, Г80
Температура эксплуатации, °C | от -40 до +40
Вид климатического исполнения | УХЛ1
Степень защиты от воздействия окружающей среды | IP65
Драйвер | АРГОС ИПС-60-950 IP65
Корпус светильника | Алюминиевый сплав (анодированный в черный цвет)
Материал рассеивателя | Оптический прозрачный поликарбонат, 3мм
Крепление | подвесное
Наличие защиты от 380 В | Нет
Пробивное напряжение | > 1,5 кВ АС
Грозозащита | Нет
Термозащита | Нет
Габаритные размеры светильника, ДхШхВ мм | 240х330х260
Масса светильника не более,кг | 12
Ресурс работы светильника, ч не менее | 100000
Заводская гарантия на светильник | 5 ЛЕТ
Габаритные размеры упаковки мм/м3 | 312х240х280
Масса упаковки, кг. | 12
Количество изделий в упаковке | 1
X-RAY E 300 Л | 300 Вт, 30600 Лм, К25,Г40,Г60, Г80, 5000К, 70Ra, УХЛ1, IP65, 14,4кг, 360х360х260мм |  | 37550 | 1200 | 312х240х280/0.021 | 14.4 | 1
Потребляемая мощность в номинальном режиме, Вт | 300 |  |  |  | 360х360х230/0,03 | 14.4 | 1
Напряжение питающей сети, В | 176 - 264 АС |  |  |  | 360х360х230/0,03 | 14.4 | 1
Частота питающей сети, Гц | 50 |  |  |  | 360х360х230/0,03 | 14.4 | 1
Коэффициент мощности (cos φ), не менее | 0.97 |  |  |  | 360х360х230/0,03 | 14.4 | 1
Класс защиты от поражения электрическим током | I |  |  |  | 360х360х230/0,03 | 14.4 | 1
Производитель светодиодов | Nichia 219 |  |  |  | 360х360х230/0,03 | 14.4 | 1
Световой поток светодиодного модуля (Та=25°С), Лм | 35900 |  |  |  | 360х360х230/0,03 | 14.4 | 1
Световой поток светильника (Та=25°С), Лм | 30600 |  |  |  | 360х360х230/0,03 | 14.4 | 1
Цветовая температура, К | 5000 |  |  |  | 360х360х230/0,03 | 14.4 | 1
Эффективность Лм/Вт | 102 |  |  |  | 360х360х230/0,03 | 14.4 | 1
Индекс цветопередачи | 70 Ra |  |  |  | 360х360х230/0,03 | 14.4 | 1
Пульсации светового потока не более | 1% |  |  |  | 360х360х230/0,03 | 14.4 | 1
Тип кривой силы света | К25,Г40,Г60, Г80 |  |  |  | 360х360х230/0,03 | 14.4 | 1
Температура эксплуатации, °C | от -40 до +40 |  |  |  | 360х360х230/0,03 | 14.4 | 1
Вид климатического исполнения | УХЛ1 |  |  |  | 360х360х230/0,03 | 14.4 | 1
Степень защиты от воздействия окружающей среды | IP65 |  |  |  | 360х360х230/0,03 | 14.4 | 1
Драйвер | АРГОС ИПС-60-950 IP65 |  |  |  | 360х360х230/0,03 | 14.4 | 1
Корпус светильника | Алюминиевый сплав (анодированный в черный цвет) |  |  |  | 360х360х230/0,03 | 14.4 | 1
Материал рассеивателя | Оптический прозрачный поликарбонат , 3мм |  |  |  | 360х360х230/0,03 | 14.4 | 1
Крепление | подвесное |  |  |  | 360х360х230/0,03 | 14.4 | 1
Наличие защиты от 380 В | Нет |  |  |  | 360х360х230/0,03 | 14.4 | 1
Пробивное напряжение | > 1,5 кВ АС |  |  |  | 360х360х230/0,03 | 14.4 | 1
Грозозащита | Нет |  |  |  | 360х360х230/0,03 | 14.4 | 1
Термозащита | Нет |  |  |  | 360х360х230/0,03 | 14.4 | 1
Габаритные размеры светильника, ДхШхВ мм | 360х360х260 |  |  |  | 360х360х230/0,03 | 14.4 | 1
Масса светильника не более,кг | 14.4 |  |  |  | 360х360х230/0,03 | 14.4 | 1
Ресурс работы светильника, ч не менее | 100000 |  |  |  | 360х360х230/0,03 | 14.4 | 1
Заводская гарантия на светильник | 5 ЛЕТ |  |  |  | 360х360х230/0,03 | 14.4 | 1
Габаритные размеры упаковки мм/м3 | 312х240х280 |  |  |  | 360х360х230/0,03 | 14.4 | 1
Масса упаковки, кг. | 14.4 |  |  |  | 360х360х230/0,03 | 14.4 | 1
Количество изделий в упаковке | 1 |  |  |  | 360х360х230/0,03 | 14.4 | 1
NT-PROM E с круговой диаграммой Д (без линз)
NT-PROM E 35 | 35 Вт, 3950 Лм, Д, 80Ra, УХЛ2, IP65, 2,6кг, 300х100х150 мм | РСП125,ГСП70, ЖСП70,НСП300 | 5350 | 150 | 620x320x210/0,042 | 10.4 | 4
Потребляемая мощность в номинальном режиме, Вт | 35 |  |  |  | 620x320x210/0,042 | 11.2 | 4
Напряжение питающей сети, В | 176 - 264 АС |  |  |  | 620x320x210/0,042 | 11.2 | 4
Частота питающей сети, Гц | 50 |  |  |  | 620x320x210/0,042 | 11.2 | 4
Коэффициент мощности (cos φ), не менее | 0.97 |  |  |  | 620x320x210/0,042 | 11.2 | 4
Класс защиты от поражения электрическим током | I |  |  |  | 620x320x210/0,042 | 11.2 | 4
Производитель светодиодов | Nichia 757 |  |  |  | 620x320x210/0,042 | 11.2 | 4
Световой поток светодиодного модуля (Та=25°С), Лм | 4400 |  |  |  | 620x320x210/0,042 | 11.2 | 4
Световой поток светильника (Та=25°С), Лм | 3950 |  |  |  | 620x320x210/0,042 | 11.2 | 4
Цветовая температура, К | 5000 |  |  |  | 620x320x210/0,042 | 11.2 | 4
Эффективность Лм/Вт | 113 |  |  |  | 620x320x210/0,042 | 11.2 | 4
Индекс цветопередачи | 80 Ra |  |  |  | 620x320x210/0,042 | 11.2 | 4
Пульсации светового потока не более | 1% |  |  |  | 620x320x210/0,042 | 11.2 | 4
Тип кривой силы света | косинусная Д |  |  |  | 620x320x210/0,042 | 11.2 | 4
Температура эксплуатации, °C | - 40 до + 40 гр. С |  |  |  | 620x320x210/0,042 | 11.2 | 4
Вид климатического исполнения | УХЛ2 |  |  |  | 620x320x210/0,042 | 11.2 | 4
Степень защиты от воздействия окружающей среды | IP65 |  |  |  | 620x320x210/0,042 | 11.2 | 4
Драйвер | АРГОС ИПС-60-700 IP65 |  |  |  | 620x320x210/0,042 | 11.2 | 4
Корпус светильника | Алюминиевый сплав (анодированный под серебро) |  |  |  | 620x320x210/0,042 | 11.2 | 4
Материал рассеивателя | Монолитный поликарбонат 3мм NOVATTRO прозрачный |  |  |  | 620x320x210/0,042 | 11.2 | 4
Крепление | подвесное,накладное |  |  |  | 620x320x210/0,042 | 11.2 | 4
Наличие защиты от 380 В | нет |  |  |  | 620x320x210/0,042 | 11.2 | 4
Пробивное напряжение | > 1,5 кВ АС |  |  |  | 620x320x210/0,042 | 11.2 | 4
Грозозащита | нет |  |  |  | 620x320x210/0,042 | 11.2 | 4
Термозащита | нет |  |  |  | 620x320x210/0,042 | 11.2 | 4
Габаритные размеры светильника, ДхШхВ мм | 300х100х150 |  |  |  | 620x320x210/0,042 | 11.2 | 4
Масса светильника не более,кг | 2.8 |  |  |  | 620x320x210/0,042 | 11.2 | 4
Ресурс работы светильника, ч не менее | 100000 |  |  |  | 620x320x210/0,042 | 11.2 | 4
Заводская гарантия на светильник | 5 ЛЕТ |  |  |  | 620x320x210/0,042 | 11.2 | 4
Габаритные размеры упаковки мм/м3 | 620х320х210 |  |  |  | 620x320x210/0,042 | 11.2 | 4
Масса упаковки, кг. | 11.2 |  |  |  | 620x320x210/0,042 | 11.2 | 4
Количество изделий в упаковке | 4 |  |  |  | 620x320x210/0,042 | 11.2 | 4
NT-PROM E 48 | 48 Вт, 5600 Лм, Д, 80Ra, УХЛ2, IP65, 3 кг, 380х100х150 мм | РСП125,ГСП100, ЖСП70,НСП500 | 6000 | 150 | 620x320x210/0,042 | 7 | 2
Потребляемая мощность в номинальном режиме, Вт | 48 |  |  |  | 620x320x210/0,042 | 7.4 | 2
Напряжение питающей сети, В | 176 - 264 АС |  |  |  | 620x320x210/0,042 | 7.4 | 2
Частота питающей сети, Гц | 50 |  |  |  | 620x320x210/0,042 | 7.4 | 2
Коэффициент мощности (cos φ), не менее | 0.97 |  |  |  | 620x320x210/0,042 | 7.4 | 2
Класс защиты от поражения электрическим током | I |  |  |  | 620x320x210/0,042 | 7.4 | 2
Производитель светодиодов | Nichia 757 |  |  |  | 620x320x210/0,042 | 7.4 | 2
Световой поток светодиодного модуля (Та=25°С), Лм | 6300 |  |  |  | 620x320x210/0,042 | 7.4 | 2
Световой поток светильника (Та=25°С), Лм | 5600 |  |  |  | 620x320x210/0,042 | 7.4 | 2
Цветовая температура, К | 5000 |  |  |  | 620x320x210/0,042 | 7.4 | 2
Эффективность Лм/Вт | 111 |  |  |  | 620x320x210/0,042 | 7.4 | 2
Индекс цветопередачи | 80 Ra |  |  |  | 620x320x210/0,042 | 7.4 | 2
Пульсации светового потока не более | 1% |  |  |  | 620x320x210/0,042 | 7.4 | 2
Тип кривой силы света | косинусная Д |  |  |  | 620x320x210/0,042 | 7.4 | 2
Температура эксплуатации, °C | - 40 до + 40 гр. С |  |  |  | 620x320x210/0,042 | 7.4 | 2
Вид климатического исполнения | УХЛ2 |  |  |  | 620x320x210/0,042 | 7.4 | 2
Степень защиты от воздействия окружающей среды | IP65 |  |  |  | 620x320x210/0,042 | 7.4 | 2
Драйвер | АРГОС ИПС-60-700 IP65 |  |  |  | 620x320x210/0,042 | 7.4 | 2
Корпус светильника | Алюминиевый сплав (анодированный под серебро) |  |  |  | 620x320x210/0,042 | 7.4 | 2
Материал рассеивателя | Монолитный поликарбонат 3мм NOVATTRO прозрачный |  |  |  | 620x320x210/0,042 | 7.4 | 2
Крепление | подвесное,накладное |  |  |  | 620x320x210/0,042 | 7.4 | 2
Наличие защиты от 380 В | нет |  |  |  | 620x320x210/0,042 | 7.4 | 2
Пробивное напряжение | > 1,5 кВ АС |  |  |  | 620x320x210/0,042 | 7.4 | 2
Грозозащита | нет |  |  |  | 620x320x210/0,042 | 7.4 | 2
Термозащита | нет |  |  |  | 620x320x210/0,042 | 7.4 | 2
Габаритные размеры светильника, ДхШхВ мм | 380х100х150 |  |  |  | 620x320x210/0,042 | 7.4 | 2
Масса светильника не более,кг | 3 |  |  |  | 620x320x210/0,042 | 7.4 | 2
Ресурс работы светильника, ч не менее | 100000 |  |  |  | 620x320x210/0,042 | 7.4 | 2
Заводская гарантия на светильник | 5 ЛЕТ |  |  |  | 620x320x210/0,042 | 7.4 | 2
Габаритные размеры упаковки мм/м3 | 620х320х210 |  |  |  | 620x320x210/0,042 | 7.4 | 2
Масса упаковки, кг. | 7 |  |  |  | 620x320x210/0,042 | 7.4 | 2
Количество изделий в упаковке | 2 |  |  |  | 620x320x210/0,042 | 7.4 | 2
NT-PROM E 70 | 70 Вт, 7850 Лм, Д, 80Ra, УХЛ2, IP65, 4,7кг, 560х100х150 мм | РСП250,ГСП150, ЖСП100,НСП500 | 8850 | 250 | 620x320x210/0,042 | 9.5 | 2
Потребляемая мощность в номинальном режиме, Вт | 70 |  |  |  | 620x320x210/0,042 | 9.5 | 2
Напряжение питающей сети, В | 176 - 264 АС |  |  |  | 620x320x210/0,042 | 9.5 | 2
Частота питающей сети, Гц | 50 |  |  |  | 620x320x210/0,042 | 9.5 | 2
Коэффициент мощности (cos φ), не менее | 0.97 |  |  |  | 620x320x210/0,042 | 9.5 | 2
Класс защиты от поражения электрическим током | I |  |  |  | 620x320x210/0,042 | 9.5 | 2
Производитель светодиодов | Nichia 757 |  |  |  | 620x320x210/0,042 | 9.5 | 2
Световой поток светодиодного модуля (Та=25°С), Лм | 8800 |  |  |  | 620x320x210/0,042 | 9.5 | 2
Световой поток светильника (Та=25°С), Лм | 7850 |  |  |  | 620x320x210/0,042 | 9.5 | 2
Цветовая температура, К | 5000 |  |  |  | 620x320x210/0,042 | 9.5 | 2
Эффективность Лм/Вт | 107 |  |  |  | 620x320x210/0,042 | 9.5 | 2
Индекс цветопередачи | 80 Ra |  |  |  | 620x320x210/0,042 | 9.5 | 2
Пульсации светового потока не более | 1% |  |  |  | 620x320x210/0,042 | 9.5 | 2
Тип кривой силы света | косинусная Д |  |  |  | 620x320x210/0,042 | 9.5 | 2
Температура эксплуатации, °C | - 40 до + 40 гр. С |  |  |  | 620x320x210/0,042 | 9.5 | 2
Вид климатического исполнения | УХЛ2 |  |  |  | 620x320x210/0,042 | 9.5 | 2
Степень защиты от воздействия окружающей среды | IP65 |  |  |  | 620x320x210/0,042 | 9.5 | 2
Драйвер | АРГОС ИПС-100-700 IP65 |  |  |  | 620x320x210/0,042 | 9.5 | 2
Корпус светильника | Алюминиевый сплав (анодированный под серебро) |  |  |  | 620x320x210/0,042 | 9.5 | 2
Материал рассеивателя | Монолитный поликарбонат 3мм NOVATTRO прозрачный |  |  |  | 620x320x210/0,042 | 9.5 | 2
Крепление | подвесное,накладное |  |  |  | 620x320x210/0,042 | 9.5 | 2
Наличие защиты от 380 В | есть |  |  |  | 620x320x210/0,042 | 9.5 | 2
Пробивное напряжение | > 1,5 кВ АС |  |  |  | 620x320x210/0,042 | 9.5 | 2
Грозозащита | есть, 5кВ |  |  |  | 620x320x210/0,042 | 9.5 | 2
Термозащита | есть, +80гр.С |  |  |  | 620x320x210/0,042 | 9.5 | 2
Габаритные размеры светильника, ДхШхВ мм | 560х100х150 |  |  |  | 620x320x210/0,042 | 9.5 | 2
Масса светильника не более,кг | 4.7 |  |  |  | 620x320x210/0,042 | 9.5 | 2
Ресурс работы светильника, ч не менее | 100000 |  |  |  | 620x320x210/0,042 | 9.5 | 2
Заводская гарантия на светильник | 5 ЛЕТ |  |  |  | 620x320x210/0,042 | 9.5 | 2
Габаритные размеры упаковки мм/м3 | 620х320х210 |  |  |  | 620x320x210/0,042 | 9.5 | 2
Масса упаковки, кг. | 9.5 |  |  |  | 620x320x210/0,042 | 9.5 | 2
Количество изделий в упаковке | 2 |  |  |  | 620x320x210/0,042 | 9.5 | 2
NT-PROM E 100 | 100 Вт, 11750 Лм, Д, 80Ra, УХЛ2, IP65, 5,8 кг, 820х100х150 мм | РСП250,ГСП250, ЖСП150,НСП1000 | 10550 | 300 | 210x170x1070/0,038 | 12 | 2
Потребляемая мощность в номинальном режиме, Вт | 100 |  |  |  | 210x170x1070/0,038 | 12.5 | 2
Напряжение питающей сети, В | 176 - 264 АС |  |  |  | 210x170x1070/0,038 | 12.5 | 2
Частота питающей сети, Гц | 50 |  |  |  | 210x170x1070/0,038 | 12.5 | 2
Коэффициент мощности (cos φ), не менее | 0.97 |  |  |  | 210x170x1070/0,038 | 12.5 | 2
Класс защиты от поражения электрическим током | I |  |  |  | 210x170x1070/0,038 | 12.5 | 2
Производитель светодиодов | Nichia 757 |  |  |  | 210x170x1070/0,038 | 12.5 | 2
Световой поток светодиодного модуля (Та=25°С), Лм | 13200 |  |  |  | 210x170x1070/0,038 | 12.5 | 2
Световой поток светильника (Та=25°С), Лм | 11750 |  |  |  | 210x170x1070/0,038 | 12.5 | 2
Цветовая температура, К | 5000 |  |  |  | 210x170x1070/0,038 | 12.5 | 2
Эффективность Лм/Вт | 118 |  |  |  | 210x170x1070/0,038 | 12.5 | 2
Индекс цветопередачи | 80 Ra |  |  |  | 210x170x1070/0,038 | 12.5 | 2
Пульсации светового потока не более | 1% |  |  |  | 210x170x1070/0,038 | 12.5 | 2
Тип кривой силы света | косинусная Д |  |  |  | 210x170x1070/0,038 | 12.5 | 2
Температура эксплуатации, °C | - 40 до + 40 гр. С |  |  |  | 210x170x1070/0,038 | 12.5 | 2
Вид климатического исполнения | УХЛ2 |  |  |  | 210x170x1070/0,038 | 12.5 | 2
Степень защиты от воздействия окружающей среды | IP65 |  |  |  | 210x170x1070/0,038 | 12.5 | 2
Драйвер | АРГОС ИПС-100-700 IP65 |  |  |  | 210x170x1070/0,038 | 12.5 | 2
Корпус светильника | Алюминиевый сплав (анодированный под серебро) |  |  |  | 210x170x1070/0,038 | 12.5 | 2
Материал рассеивателя | Монолитный поликарбонат 3мм NOVATTRO прозрачный |  |  |  | 210x170x1070/0,038 | 12.5 | 2
Крепление | подвесное,накладное |  |  |  | 210x170x1070/0,038 | 12.5 | 2
Наличие защиты от 380 В | есть |  |  |  | 210x170x1070/0,038 | 12.5 | 2
Пробивное напряжение | > 1,5 кВ АС |  |  |  | 210x170x1070/0,038 | 12.5 | 2
Грозозащита | есть, 5кВ |  |  |  | 210x170x1070/0,038 | 12.5 | 2
Термозащита | есть, +80гр.С |  |  |  | 210x170x1070/0,038 | 12.5 | 2
Габаритные размеры светильника, ДхШхВ мм | 820х100х150 |  |  |  | 210x170x1070/0,038 | 12.5 | 2
Масса светильника не более,кг | 6.2 |  |  |  | 210x170x1070/0,038 | 12.5 | 2
Ресурс работы светильника, ч не менее | 100000 |  |  |  | 210x170x1070/0,038 | 12.5 | 2
Заводская гарантия на светильник | 5 ЛЕТ |  |  |  | 210x170x1070/0,038 | 12.5 | 2
Габаритные размеры упаковки мм/м3 | 210х170х1070 |  |  |  | 210x170x1070/0,038 | 12.5 | 2
Масса упаковки, кг. | 12.5 |  |  |  | 210x170x1070/0,038 | 12.5 | 2
Количество изделий в упаковке | 2 |  |  |  | 210x170x1070/0,038 | 12.5 | 2
NT-PROM E 135 | 135 Вт, 15650 Лм, Д, 80Ra, УХЛ2, IP65, 10,2 кг, 560х100х300 мм | РСП400,ГСП250, ЖСП250,НСП1000 | 17450 | 550 | 620x320x210/0,042 | 10.7 | 1
Потребляемая мощность в номинальном режиме, Вт | 135 |  |  |  | 620x320x210/0,042 | 8.8 | 1
Напряжение питающей сети, В | 176 - 264 АС |  |  |  | 620x320x210/0,042 | 8.8 | 1
Частота питающей сети, Гц | 50 |  |  |  | 620x320x210/0,042 | 8.8 | 1
Коэффициент мощности (cos φ), не менее | 0.97 |  |  |  | 620x320x210/0,042 | 8.8 | 1
Класс защиты от поражения электрическим током | I |  |  |  | 620x320x210/0,042 | 8.8 | 1
Производитель светодиодов | Nichia 757 |  |  |  | 620x320x210/0,042 | 8.8 | 1
Световой поток светодиодного модуля (Та=25°С), Лм | 17600 |  |  |  | 620x320x210/0,042 | 8.8 | 1
Световой поток светильника (Та=25°С), Лм | 15650 |  |  |  | 620x320x210/0,042 | 8.8 | 1
Цветовая температура, К | 5000 |  |  |  | 620x320x210/0,042 | 8.8 | 1
Эффективность Лм/Вт | 116 |  |  |  | 620x320x210/0,042 | 8.8 | 1
Индекс цветопередачи | 80 Ra |  |  |  | 620x320x210/0,042 | 8.8 | 1
Пульсации светового потока не более | 1% |  |  |  | 620x320x210/0,042 | 8.8 | 1
Тип кривой силы света | косинусная Д |  |  |  | 620x320x210/0,042 | 8.8 | 1
Температура эксплуатации, °C | - 40 до + 40 гр. С |  |  |  | 620x320x210/0,042 | 8.8 | 1
Вид климатического исполнения | УХЛ2 |  |  |  | 620x320x210/0,042 | 8.8 | 1
Степень защиты от воздействия окружающей среды | IP65 |  |  |  | 620x320x210/0,042 | 8.8 | 1
Драйвер | АРГОС ИПС-100-700 IP65 |  |  |  | 620x320x210/0,042 | 8.8 | 1
Корпус светильника | Алюминиевый сплав (анодированный под серебро) |  |  |  | 620x320x210/0,042 | 8.8 | 1
Материал рассеивателя | Монолитный поликарбонат 3мм NOVATTRO прозрачный |  |  |  | 620x320x210/0,042 | 8.8 | 1
Крепление | подвесное,накладное |  |  |  | 620x320x210/0,042 | 8.8 | 1
Наличие защиты от 380 В | есть |  |  |  | 620x320x210/0,042 | 8.8 | 1
Пробивное напряжение | > 1,5 кВ АС |  |  |  | 620x320x210/0,042 | 8.8 | 1
Грозозащита | есть, 5кВ |  |  |  | 620x320x210/0,042 | 8.8 | 1
Термозащита | есть, +80гр.С |  |  |  | 620x320x210/0,042 | 8.8 | 1
Габаритные размеры светильника, ДхШхВ мм | 560х100х300 |  |  |  | 620x320x210/0,042 | 8.8 | 1
Масса светильника не более,кг | 8.8 |  |  |  | 620x320x210/0,042 | 8.8 | 1
Ресурс работы светильника, ч не менее | 100000 |  |  |  | 620x320x210/0,042 | 8.8 | 1
Заводская гарантия на светильник | 5 ЛЕТ |  |  |  | 620x320x210/0,042 | 8.8 | 1
Габаритные размеры упаковки мм/м3 | 620х320х210 |  |  |  | 620x320x210/0,042 | 8.8 | 1
Масса упаковки, кг. | 8.8 |  |  |  | 620x320x210/0,042 | 8.8 | 1
Количество изделий в упаковке | 1 |  |  |  | 620x320x210/0,042 | 8.8 | 1
NT-PROM E 200 | 200 Вт, 23450 Лм, Д, 80Ra, УХЛ2, IP65, 12,5кг, 820х100х300 мм | РСП700,ГСП400, ЖСП250 | 21450 | 650 | 210x170x1070/0,038 | 12.5 | 1
Потребляемая мощность в номинальном режиме, Вт | 200 |  |  |  | 210x170x1070/0,038 | 12.5 | 1
Напряжение питающей сети, В | 176 - 264 АС |  |  |  | 210x170x1070/0,038 | 12.5 | 1
Частота питающей сети, Гц | 50 |  |  |  | 210x170x1070/0,038 | 12.5 | 1
Коэффициент мощности (cos φ), не менее | 0.97 |  |  |  | 210x170x1070/0,038 | 12.5 | 1
Класс защиты от поражения электрическим током | I |  |  |  | 210x170x1070/0,038 | 12.5 | 1
Производитель светодиодов | Nichia 757 |  |  |  | 210x170x1070/0,038 | 12.5 | 1
Световой поток светодиодного модуля (Та=25°С), Лм | 26350 |  |  |  | 210x170x1070/0,038 | 12.5 | 1
Световой поток светильника (Та=25°С), Лм | 23450 |  |  |  | 210x170x1070/0,038 | 12.5 | 1
Цветовая температура, К | 5000 |  |  |  | 210x170x1070/0,038 | 12.5 | 1
Эффективность Лм/Вт | 112 |  |  |  | 210x170x1070/0,038 | 12.5 | 1
Индекс цветопередачи | 80 Ra |  |  |  | 210x170x1070/0,038 | 12.5 | 1
Пульсации светового потока не более | 1% |  |  |  | 210x170x1070/0,038 | 12.5 | 1
Тип кривой силы света | косинусная Д |  |  |  | 210x170x1070/0,038 | 12.5 | 1
Температура эксплуатации, °C | - 40 до + 40 гр. С |  |  |  | 210x170x1070/0,038 | 12.5 | 1
Вид климатического исполнения | УХЛ2 |  |  |  | 210x170x1070/0,038 | 12.5 | 1
Степень защиты от воздействия окружающей среды | IP65 |  |  |  | 210x170x1070/0,038 | 12.5 | 1
Драйвер | АРГОС ИПС-100-700 IP65 |  |  |  | 210x170x1070/0,038 | 12.5 | 1
Корпус светильника | Алюминиевый сплав (анодированный под серебро) |  |  |  | 210x170x1070/0,038 | 12.5 | 1
Материал рассеивателя | Монолитный поликарбонат 3мм NOVATTRO прозрачный |  |  |  | 210x170x1070/0,038 | 12.5 | 1
Крепление | подвесное,накладное |  |  |  | 210x170x1070/0,038 | 12.5 | 1
Наличие защиты от 380 В | есть |  |  |  | 210x170x1070/0,038 | 12.5 | 1
Пробивное напряжение | > 1,5 кВ АС |  |  |  | 210x170x1070/0,038 | 12.5 | 1
Грозозащита | есть, 5кВ |  |  |  | 210x170x1070/0,038 | 12.5 | 1
Термозащита | есть, +80гр.С |  |  |  | 210x170x1070/0,038 | 12.5 | 1
Габаритные размеры светильника, ДхШхВ мм | 820х100х300 |  |  |  | 210x170x1070/0,038 | 12.5 | 1
Масса светильника не более,кг | 12.5 |  |  |  | 210x170x1070/0,038 | 12.5 | 1
Ресурс работы светильника, ч не менее | 100000 |  |  |  | 210x170x1070/0,038 | 12.5 | 1
Заводская гарантия на светильник | 5 ЛЕТ |  |  |  | 210x170x1070/0,038 | 12.5 | 1
Габаритные размеры упаковки мм/м3 | 210х170х1070 |  |  |  | 210x170x1070/0,038 | 12.5 | 1
Масса упаковки, кг. | 12.5 |  |  |  | 210x170x1070/0,038 | 12.5 | 1
Количество изделий в упаковке | 1 |  |  |  | 210x170x1070/0,038 | 12.5 | 1
NT-PROM E 280 | 280 Вт, 31300 Лм, Д, 80Ra, УХЛ2, IP65, 17,6кг, 560х100х600 мм | РСП700,ГСП700, ЖСП400 | 34900 | 1100 | 560х170х1070/0,082 | 17.6 | 1
Потребляемая мощность в номинальном режиме, Вт | 280 |  |  |  | 560х170х1070/0,082 | 17.6 | 1
Напряжение питающей сети, В | 176 - 264 АС |  |  |  | 560х170х1070/0,082 | 17.6 | 1
Частота питающей сети, Гц | 50 |  |  |  | 560х170х1070/0,082 | 17.6 | 1
Коэффициент мощности (cos φ), не менее | 0.97 |  |  |  | 560х170х1070/0,082 | 17.6 | 1
Класс защиты от поражения электрическим током | I |  |  |  | 560х170х1070/0,082 | 17.6 | 1
Производитель светодиодов | Nichia 757 |  |  |  | 560х170х1070/0,082 | 17.6 | 1
Световой поток светодиодного модуля (Та=25°С), Лм | 35150 |  |  |  | 560х170х1070/0,082 | 17.6 | 1
Световой поток светильника (Та=25°С), Лм | 31300 |  |  |  | 560х170х1070/0,082 | 17.6 | 1
Цветовая температура, К | 5000 |  |  |  | 560х170х1070/0,082 | 17.6 | 1
Эффективность Лм/Вт | 112 |  |  |  | 560х170х1070/0,082 | 17.6 | 1
Индекс цветопередачи | 80 Ra |  |  |  | 560х170х1070/0,082 | 17.6 | 1
Пульсации светового потока не более | 1% |  |  |  | 560х170х1070/0,082 | 17.6 | 1
Тип кривой силы света | косинусная Д |  |  |  | 560х170х1070/0,082 | 17.6 | 1
Температура эксплуатации, °C | - 40 до + 40 гр. С |  |  |  | 560х170х1070/0,082 | 17.6 | 1
Вид климатического исполнения | УХЛ2 |  |  |  | 560х170х1070/0,082 | 17.6 | 1
Степень защиты от воздействия окружающей среды | IP65 |  |  |  | 560х170х1070/0,082 | 17.6 | 1
Драйвер | АРГОС ИПС-100-700 IP65 |  |  |  | 560х170х1070/0,082 | 17.6 | 1
Корпус светильника | Алюминиевый сплав (анодированный под серебро) |  |  |  | 560х170х1070/0,082 | 17.6 | 1
Материал рассеивателя | Монолитный поликарбонат 3мм NOVATTRO прозрачный |  |  |  | 560х170х1070/0,082 | 17.6 | 1
Крепление | подвесное,накладное |  |  |  | 560х170х1070/0,082 | 17.6 | 1
Наличие защиты от 380 В | есть |  |  |  | 560х170х1070/0,082 | 17.6 | 1
Пробивное напряжение | > 1,5 кВ АС |  |  |  | 560х170х1070/0,082 | 17.6 | 1
Грозозащита | есть, 5кВ |  |  |  | 560х170х1070/0,082 | 17.6 | 1
Термозащита | есть, +80гр.С |  |  |  | 560х170х1070/0,082 | 17.6 | 1
Габаритные размеры светильника, ДхШхВ мм | 560х100х600 |  |  |  | 560х170х1070/0,082 | 17.6 | 1
Масса светильника не более,кг | 17.6 |  |  |  | 560х170х1070/0,082 | 17.6 | 1
Ресурс работы светильника, ч не менее | 100000 |  |  |  | 560х170х1070/0,082 | 17.6 | 1
Заводская гарантия на светильник | 5 ЛЕТ |  |  |  | 560х170х1070/0,082 | 17.6 | 1
Габаритные размеры упаковки мм/м3 | 560х170х1070 |  |  |  | 560х170х1070/0,082 | 17.6 | 1
Масса упаковки, кг. | 17.6 |  |  |  | 560х170х1070/0,082 | 17.6 | 1
Количество изделий в упаковке | 1 |  |  |  | 560х170х1070/0,082 | 17.6 | 1
NT-PROM E 300 | 300 Вт, 35200 Лм, Д, 80Ra, УХЛ2, IP65, 18,7кг, 820х100х450 мм | РСП1000,ГСП700, ЖСП400 | 31850 | 1000 | 450х170х1070/0,102 | 18.7 | 1
Потребляемая мощность в номинальном режиме, Вт | 300 |  |  |  | 450х170х1070/0,102 | 18.7 | 1
Напряжение питающей сети, В | 176 - 264 АС |  |  |  | 450х170х1070/0,102 | 18.7 | 1
Частота питающей сети, Гц | 50 |  |  |  | 450х170х1070/0,102 | 18.7 | 1
Коэффициент мощности (cos φ), не менее | 0.97 |  |  |  | 450х170х1070/0,102 | 18.7 | 1
Класс защиты от поражения электрическим током | I |  |  |  | 450х170х1070/0,102 | 18.7 | 1
Производитель светодиодов | Nichia 757 |  |  |  | 450х170х1070/0,102 | 18.7 | 1
Световой поток светодиодного модуля (Та=25°С), Лм | 39550 |  |  |  | 450х170х1070/0,102 | 18.7 | 1
Световой поток светильника (Та=25°С), Лм | 35200 |  |  |  | 450х170х1070/0,102 | 18.7 | 1
Цветовая температура, К | 5000 |  |  |  | 450х170х1070/0,102 | 18.7 | 1
Эффективность Лм/Вт | 117 |  |  |  | 450х170х1070/0,102 | 18.7 | 1
Индекс цветопередачи | 80 Ra |  |  |  | 450х170х1070/0,102 | 18.7 | 1
Пульсации светового потока не более | 1% |  |  |  | 450х170х1070/0,102 | 18.7 | 1
Тип кривой силы света | косинусная Д |  |  |  | 450х170х1070/0,102 | 18.7 | 1
Температура эксплуатации, °C | - 40 до + 40 гр. С |  |  |  | 450х170х1070/0,102 | 18.7 | 1
Вид климатического исполнения | УХЛ2 |  |  |  | 450х170х1070/0,102 | 18.7 | 1
Степень защиты от воздействия окружающей среды | IP65 |  |  |  | 450х170х1070/0,102 | 18.7 | 1
Драйвер | АРГОС ИПС-100-700 IP65 |  |  |  | 450х170х1070/0,102 | 18.7 | 1
Корпус светильника | Алюминиевый сплав (анодированный под серебро) |  |  |  | 450х170х1070/0,102 | 18.7 | 1
Материал рассеивателя | Монолитный поликарбонат 3мм NOVATTRO прозрачный |  |  |  | 450х170х1070/0,102 | 18.7 | 1
Крепление | подвесное,накладное |  |  |  | 450х170х1070/0,102 | 18.7 | 1
Наличие защиты от 380 В | есть |  |  |  | 450х170х1070/0,102 | 18.7 | 1
Пробивное напряжение | > 1,5 кВ АС |  |  |  | 450х170х1070/0,102 | 18.7 | 1
Грозозащита | есть, 5кВ |  |  |  | 450х170х1070/0,102 | 18.7 | 1
Термозащита | есть, +80гр.С |  |  |  | 450х170х1070/0,102 | 18.7 | 1
Габаритные размеры светильника, ДхШхВ мм | 820х100х450 |  |  |  | 450х170х1070/0,102 | 18.7 | 1
Масса светильника не более,кг | 18.7 |  |  |  | 450х170х1070/0,102 | 18.7 | 1
Ресурс работы светильника, ч не менее | 100000 |  |  |  | 450х170х1070/0,102 | 18.7 | 1
Заводская гарантия на светильник | 5 ЛЕТ |  |  |  | 450х170х1070/0,102 | 18.7 | 1
Габаритные размеры упаковки мм/м3 | 450х170х1070 |  |  |  | 450х170х1070/0,102 | 18.7 | 1
Масса упаковки, кг. | 18.7 |  |  |  | 450х170х1070/0,102 | 18.7 | 1
Количество изделий в упаковке | 1 |  |  |  | 450х170х1070/0,102 | 18.7 | 1
NT-PROM E со вторичной оптикой (с линзами)
NT-PROM E 40 Л | 40 Вт, 4000 Лм, Ш,К25,Г40,Г60,Г80, 5000К, 70Ra, УХЛ2, IP65, 3,2кг, 360х100х150 мм | РСП125,ГСП70, ЖСП70,НСП500 | 6850 | 150 | 620x320x210/0,042 | 6.5 | 2
Потребляемая мощность в номинальном режиме, Вт | 40 |  |  |  | 620x320x210/0,042 | 6.5 | 2
Напряжение питающей сети, В | 176 - 264 АС |  |  |  | 620x320x210/0,042 | 6.5 | 2
Частота питающей сети, Гц | 50 |  |  |  | 620x320x210/0,042 | 6.5 | 2
Коэффициент мощности (cos φ), не менее | 0.97 |  |  |  | 620x320x210/0,042 | 6.5 | 2
Класс защиты от поражения электрическим током | I |  |  |  | 620x320x210/0,042 | 6.5 | 2
Производитель светодиодов | Nichia 219 |  |  |  | 620x320x210/0,042 | 6.5 | 2
Световой поток светодиодного модуля (Та=25°С), Лм | 5300 |  |  |  | 620x320x210/0,042 | 6.5 | 2
Световой поток светильника (Та=25°С), Лм | 4000 |  |  |  | 620x320x210/0,042 | 6.5 | 2
Цветовая температура, К | 5000 |  |  |  | 620x320x210/0,042 | 6.5 | 2
Эффективность Лм/Вт | 100 |  |  |  | 620x320x210/0,042 | 6.5 | 2
Индекс цветопередачи | 70 Ra |  |  |  | 620x320x210/0,042 | 6.5 | 2
Пульсации светового потока не более | 1% |  |  |  | 620x320x210/0,042 | 6.5 | 2
Тип кривой силы света | Ш,К25,Г40,Г60,Г80 |  |  |  | 620x320x210/0,042 | 6.5 | 2
Температура эксплуатации, °C | - 40 до + 40 гр. С |  |  |  | 620x320x210/0,042 | 6.5 | 2
Вид климатического исполнения | УХЛ2 |  |  |  | 620x320x210/0,042 | 6.5 | 2
Степень защиты от воздействия окружающей среды | IP65 |  |  |  | 620x320x210/0,042 | 6.5 | 2
Драйвер | АРГОС ИПС-60-700 IP65 |  |  |  | 620x320x210/0,042 | 6.5 | 2
Корпус светильника | Алюминиевый сплав (анодированный под серебро) |  |  |  | 620x320x210/0,042 | 6.5 | 2
Материал рассеивателя | Монолитный поликарбонат 3мм NOVATTRO прозрачный |  |  |  | 620x320x210/0,042 | 6.5 | 2
Крепление | подвесное,накладное |  |  |  | 620x320x210/0,042 | 6.5 | 2
Наличие защиты от 380 В | нет |  |  |  | 620x320x210/0,042 | 6.5 | 2
Пробивное напряжение | > 1,5 кВ АС |  |  |  | 620x320x210/0,042 | 6.5 | 2
Грозозащита | нет |  |  |  | 620x320x210/0,042 | 6.5 | 2
Термозащита | нет |  |  |  | 620x320x210/0,042 | 6.5 | 2
Габаритные размеры светильника, ДхШхВ мм | 360х100х150 |  |  |  | 620x320x210/0,042 | 6.5 | 2
Масса светильника не более,кг | 3.2 |  |  |  | 620x320x210/0,042 | 6.5 | 2
Ресурс работы светильника, ч не менее | 100000 |  |  |  | 620x320x210/0,042 | 6.5 | 2
Заводская гарантия на светильник | 5 ЛЕТ |  |  |  | 620x320x210/0,042 | 6.5 | 2
Габаритные размеры упаковки мм/м3 | 620х320х210 |  |  |  | 620x320x210/0,042 | 6.5 | 2
Масса упаковки, кг. | 6.5 |  |  |  | 620x320x210/0,042 | 6.5 | 2
Количество изделий в упаковке | 2 |  |  |  | 620x320x210/0,042 | 6.5 | 2
NT-PROM E 80 Л | 80 Вт, 8000 Лм, Ш,К25,Г40,Г60,Г80, 5000К, 70Ra, УХЛ2, IP65, 4,8кг, 680х100х150 мм | РСП125,ГСП100, ЖСП70,НСП500 | 11750 | 350 | 210x170x1070/0,038 | 9.6 | 2
Потребляемая мощность в номинальном режиме, Вт | 80 |  |  |  | 210x170x1070/0,038 | 9.6 | 2
Напряжение питающей сети, В | 176 - 264 АС |  |  |  | 210x170x1070/0,038 | 9.6 | 2
Частота питающей сети, Гц | 50 |  |  |  | 210x170x1070/0,038 | 9.6 | 2
Коэффициент мощности (cos φ), не менее | 0.97 |  |  |  | 210x170x1070/0,038 | 9.6 | 2
Класс защиты от поражения электрическим током | I |  |  |  | 210x170x1070/0,038 | 9.6 | 2
Производитель светодиодов | Nichia 219 |  |  |  | 210x170x1070/0,038 | 9.6 | 2
Световой поток светодиодного модуля (Та=25°С), Лм | 10600 |  |  |  | 210x170x1070/0,038 | 9.6 | 2
Световой поток светильника (Та=25°С), Лм | 8000 |  |  |  | 210x170x1070/0,038 | 9.6 | 2
Цветовая температура, К | 5000 |  |  |  | 210x170x1070/0,038 | 9.6 | 2
Эффективность Лм/Вт | 100 |  |  |  | 210x170x1070/0,038 | 9.6 | 2
Индекс цветопередачи | 70 Ra |  |  |  | 210x170x1070/0,038 | 9.6 | 2
Пульсации светового потока не более | 1% |  |  |  | 210x170x1070/0,038 | 9.6 | 2
Тип кривой силы света | Ш,К25,Г40,Г60,Г80 |  |  |  | 210x170x1070/0,038 | 9.6 | 2
Температура эксплуатации, °C | - 40 до + 40 гр. С |  |  |  | 210x170x1070/0,038 | 9.6 | 2
Вид климатического исполнения | УХЛ2 |  |  |  | 210x170x1070/0,038 | 9.6 | 2
Степень защиты от воздействия окружающей среды | IP65 |  |  |  | 210x170x1070/0,038 | 9.6 | 2
Драйвер | АРГОС ИПС-100-700 IP65 |  |  |  | 210x170x1070/0,038 | 9.6 | 2
Корпус светильника | Алюминиевый сплав (анодированный под серебро) |  |  |  | 210x170x1070/0,038 | 9.6 | 2
Материал рассеивателя | Монолитный поликарбонат 3мм NOVATTRO прозрачный |  |  |  | 210x170x1070/0,038 | 9.6 | 2
Крепление | подвесное,накладное |  |  |  | 210x170x1070/0,038 | 9.6 | 2
Наличие защиты от 380 В | есть |  |  |  | 210x170x1070/0,038 | 9.6 | 2
Пробивное напряжение | > 1,5 кВ АС |  |  |  | 210x170x1070/0,038 | 9.6 | 2
Грозозащита | есть, 5кВ |  |  |  | 210x170x1070/0,038 | 9.6 | 2
Термозащита | есть, +80гр.С |  |  |  | 210x170x1070/0,038 | 9.6 | 2
Габаритные размеры светильника, ДхШхВ мм | 680х100х150 |  |  |  | 210x170x1070/0,038 | 9.6 | 2
Масса светильника не более,кг | 4.8 |  |  |  | 210x170x1070/0,038 | 9.6 | 2
Ресурс работы светильника, ч не менее | 100000 |  |  |  | 210x170x1070/0,038 | 9.6 | 2
Заводская гарантия на светильник | 5 ЛЕТ |  |  |  | 210x170x1070/0,038 | 9.6 | 2
Габаритные размеры упаковки мм/м3 | 210х170х1070 |  |  |  | 210x170x1070/0,038 | 9.6 | 2
Масса упаковки, кг. | 9.6 |  |  |  | 210x170x1070/0,038 | 9.6 | 2
Количество изделий в упаковке | 2 |  |  |  | 210x170x1070/0,038 | 9.6 | 2
NT-PROM E 115 Л | 115 Вт, 11150 Лм, Ш,К25,Г40,Г60,Г80, 5000К, 70Ra, УХЛ2, IP65, 6,8кг, 940х100х150 мм | РСП250,ГСП150, ЖСП100,НСП1000 | 14750 | 400 | 210x170x1070/0,038 | 13.6 | 2
Потребляемая мощность в номинальном режиме, Вт | 115 |  |  |  | 210x170x1070/0,038 | 13.6 | 2
Напряжение питающей сети, В | 176 - 264 АС |  |  |  | 210x170x1070/0,038 | 13.6 | 2
Частота питающей сети, Гц | 50 |  |  |  | 210x170x1070/0,038 | 13.6 | 2
Коэффициент мощности (cos φ), не менее | 0.97 |  |  |  | 210x170x1070/0,038 | 13.6 | 2
Класс защиты от поражения электрическим током | I |  |  |  | 210x170x1070/0,038 | 13.6 | 2
Производитель светодиодов | Nichia 219 |  |  |  | 210x170x1070/0,038 | 13.6 | 2
Световой поток светодиодного модуля (Та=25°С), Лм | 14900 |  |  |  | 210x170x1070/0,038 | 13.6 | 2
Световой поток светильника (Та=25°С), Лм | 11150 |  |  |  | 210x170x1070/0,038 | 13.6 | 2
Цветовая температура, К | 5000 |  |  |  | 210x170x1070/0,038 | 13.6 | 2
Эффективность Лм/Вт | 97 |  |  |  | 210x170x1070/0,038 | 13.6 | 2
Индекс цветопередачи | 70 Ra |  |  |  | 210x170x1070/0,038 | 13.6 | 2
Пульсации светового потока не более | 1% |  |  |  | 210x170x1070/0,038 | 13.6 | 2
Тип кривой силы света | Ш,К25,Г40,Г60,Г80 |  |  |  | 210x170x1070/0,038 | 13.6 | 2
Температура эксплуатации, °C | - 40 до + 40 гр. С |  |  |  | 210x170x1070/0,038 | 13.6 | 2
Вид климатического исполнения | УХЛ2 |  |  |  | 210x170x1070/0,038 | 13.6 | 2
Степень защиты от воздействия окружающей среды | IP65 |  |  |  | 210x170x1070/0,038 | 13.6 | 2
Драйвер | АРГОС ИПС-60-700 IP20 |  |  |  | 210x170x1070/0,038 | 13.6 | 2
Корпус светильника | Алюминиевый сплав (анодированный под серебро) |  |  |  | 210x170x1070/0,038 | 13.6 | 2
Материал рассеивателя | Монолитный поликарбонат 3мм NOVATTRO прозрачный |  |  |  | 210x170x1070/0,038 | 13.6 | 2
Крепление | подвесное,накладное |  |  |  | 210x170x1070/0,038 | 13.6 | 2
Наличие защиты от 380 В | нет |  |  |  | 210x170x1070/0,038 | 13.6 | 2
Пробивное напряжение | > 1,5 кВ АС |  |  |  | 210x170x1070/0,038 | 13.6 | 2
Грозозащита | нет |  |  |  | 210x170x1070/0,038 | 13.6 | 2
Термозащита | нет |  |  |  | 210x170x1070/0,038 | 13.6 | 2
Габаритные размеры светильника, ДхШхВ мм | 940х100х150 |  |  |  | 210x170x1070/0,038 | 13.6 | 2
Масса светильника не более,кг | 6.8 |  |  |  | 210x170x1070/0,038 | 13.6 | 2
Ресурс работы светильника, ч не менее | 100000 |  |  |  | 210x170x1070/0,038 | 13.6 | 2
Заводская гарантия на светильник | 5 ЛЕТ |  |  |  | 210x170x1070/0,038 | 13.6 | 2
Габаритные размеры упаковки мм/м3 | 210х170х1070 |  |  |  | 210x170x1070/0,038 | 13.6 | 2
Масса упаковки, кг. | 13.6 |  |  |  | 210x170x1070/0,038 | 13.6 | 2
Количество изделий в упаковке | 2 |  |  |  | 210x170x1070/0,038 | 13.6 | 2
NT-PROM E 165 Л | 165 Вт, 15850 Лм, Ш,К25,Г40,Г60,Г80, 5000К, 70Ra, УХЛ2, IP65, 9,6кг, 680х100х300 мм | РСП250,ГСП250, ЖСП150,НСП1000 | 23400 | 650 | 620x320x210/0,042 | 9.6 | 1
Потребляемая мощность в номинальном режиме, Вт | 165 |  |  |  | 620x320x210/0,042 | 9.6 | 1
Напряжение питающей сети, В | 176 - 264 АС |  |  |  | 620x320x210/0,042 | 9.6 | 1
Частота питающей сети, Гц | 50 |  |  |  | 620x320x210/0,042 | 9.6 | 1
Коэффициент мощности (cos φ), не менее | 0.97 |  |  |  | 620x320x210/0,042 | 9.6 | 1
Класс защиты от поражения электрическим током | I |  |  |  | 620x320x210/0,042 | 9.6 | 1
Производитель светодиодов | Nichia 219 |  |  |  | 620x320x210/0,042 | 9.6 | 1
Световой поток светодиодного модуля (Та=25°С), Лм | 21200 |  |  |  | 620x320x210/0,042 | 9.6 | 1
Световой поток светильника (Та=25°С), Лм | 15850 |  |  |  | 620x320x210/0,042 | 9.6 | 1
Цветовая температура, К | 5000 |  |  |  | 620x320x210/0,042 | 9.6 | 1
Эффективность Лм/Вт | 96 |  |  |  | 620x320x210/0,042 | 9.6 | 1
Индекс цветопередачи | 70 Ra |  |  |  | 620x320x210/0,042 | 9.6 | 1
Пульсации светового потока не более | 1% |  |  |  | 620x320x210/0,042 | 9.6 | 1
Тип кривой силы света | Ш,К25,Г40,Г60,Г80 |  |  |  | 620x320x210/0,042 | 9.6 | 1
Температура эксплуатации, °C | - 40 до + 40 гр. С |  |  |  | 620x320x210/0,042 | 9.6 | 1
Вид климатического исполнения | УХЛ2 |  |  |  | 620x320x210/0,042 | 9.6 | 1
Степень защиты от воздействия окружающей среды | IP65 |  |  |  | 620x320x210/0,042 | 9.6 | 1
Драйвер | АРГОС ИПС-100-700 IP65 |  |  |  | 620x320x210/0,042 | 9.6 | 1
Корпус светильника | Алюминиевый сплав (анодированный под серебро) |  |  |  | 620x320x210/0,042 | 9.6 | 1
Материал рассеивателя | Монолитный поликарбонат 3мм NOVATTRO прозрачный |  |  |  | 620x320x210/0,042 | 9.6 | 1
Крепление | подвесное,накладное |  |  |  | 620x320x210/0,042 | 9.6 | 1
Наличие защиты от 380 В | есть |  |  |  | 620x320x210/0,042 | 9.6 | 1
Пробивное напряжение | > 1,5 кВ АС |  |  |  | 620x320x210/0,042 | 9.6 | 1
Грозозащита | есть, 5кВ |  |  |  | 620x320x210/0,042 | 9.6 | 1
Термозащита | есть, +80гр.С |  |  |  | 620x320x210/0,042 | 9.6 | 1
Габаритные размеры светильника, ДхШхВ мм | 680х100х300 |  |  |  | 620x320x210/0,042 | 9.6 | 1
Масса светильника не более,кг | 9.6 |  |  |  | 620x320x210/0,042 | 9.6 | 1
Ресурс работы светильника, ч не менее | 100000 |  |  |  | 620x320x210/0,042 | 9.6 | 1
Заводская гарантия на светильник | 5 ЛЕТ |  |  |  | 620x320x210/0,042 | 9.6 | 1
Габаритные размеры упаковки мм/м3 | 620х320х210 |  |  |  | 620x320x210/0,042 | 9.6 | 1
Масса упаковки, кг. | 9.6 |  |  |  | 620x320x210/0,042 | 9.6 | 1
Количество изделий в упаковке | 1 |  |  |  | 620x320x210/0,042 | 9.6 | 1
NT-PROM E 230 Л | 230 Вт, 22300 Лм, Ш,К25,Г40,Г60,Г80, 5000К, 70Ra, УХЛ2, IP65, 13,6кг, 940х100х300 мм | РСП400,ГСП250, ЖСП250 | 29150 | 850 | 300х170х1070/0,055 | 13.6 | 1
Потребляемая мощность в номинальном режиме, Вт | 230 |  |  |  | 300х170х1070/0,055 | 13.6 | 1
Напряжение питающей сети, В | 176 - 264 АС |  |  |  | 300х170х1070/0,055 | 13.6 | 1
Частота питающей сети, Гц | 50 |  |  |  | 300х170х1070/0,055 | 13.6 | 1
Коэффициент мощности (cos φ), не менее | 0.97 |  |  |  | 300х170х1070/0,055 | 13.6 | 1
Класс защиты от поражения электрическим током | I |  |  |  | 300х170х1070/0,055 | 13.6 | 1
Производитель светодиодов | Nichia 219 |  |  |  | 300х170х1070/0,055 | 13.6 | 1
Световой поток светодиодного модуля (Та=25°С), Лм | 29800 |  |  |  | 300х170х1070/0,055 | 13.6 | 1
Световой поток светильника (Та=25°С), Лм | 22300 |  |  |  | 300х170х1070/0,055 | 13.6 | 1
Цветовая температура, К | 5000 |  |  |  | 300х170х1070/0,055 | 13.6 | 1
Эффективность Лм/Вт | 97 |  |  |  | 300х170х1070/0,055 | 13.6 | 1
Индекс цветопередачи | 70 Ra |  |  |  | 300х170х1070/0,055 | 13.6 | 1
Пульсации светового потока не более | 1% |  |  |  | 300х170х1070/0,055 | 13.6 | 1
Тип кривой силы света | Ш,К25,Г40,Г60,Г80 |  |  |  | 300х170х1070/0,055 | 13.6 | 1
Температура эксплуатации, °C | - 40 до + 40 гр. С |  |  |  | 300х170х1070/0,055 | 13.6 | 1
Вид климатического исполнения | УХЛ2 |  |  |  | 300х170х1070/0,055 | 13.6 | 1
Степень защиты от воздействия окружающей среды | IP65 |  |  |  | 300х170х1070/0,055 | 13.6 | 1
Драйвер | АРГОС ИПС-60-700 IP20 |  |  |  | 300х170х1070/0,055 | 13.6 | 1
Корпус светильника | Алюминиевый сплав (анодированный под серебро) |  |  |  | 300х170х1070/0,055 | 13.6 | 1
Материал рассеивателя | Монолитный поликарбонат 3мм NOVATTRO прозрачный |  |  |  | 300х170х1070/0,055 | 13.6 | 1
Крепление | подвесное,накладное |  |  |  | 300х170х1070/0,055 | 13.6 | 1
Наличие защиты от 380 В | нет |  |  |  | 300х170х1070/0,055 | 13.6 | 1
Пробивное напряжение | > 1,5 кВ АС |  |  |  | 300х170х1070/0,055 | 13.6 | 1
Грозозащита | нет |  |  |  | 300х170х1070/0,055 | 13.6 | 1
Термозащита | нет |  |  |  | 300х170х1070/0,055 | 13.6 | 1
Габаритные размеры светильника, ДхШхВ мм | 940х100х300 |  |  |  | 300х170х1070/0,055 | 13.6 | 1
Масса светильника не более,кг | 13.6 |  |  |  | 300х170х1070/0,055 | 13.6 | 1
Ресурс работы светильника, ч не менее | 100000 |  |  |  | 300х170х1070/0,055 | 13.6 | 1
Заводская гарантия на светильник | 5 ЛЕТ |  |  |  | 300х170х1070/0,055 | 13.6 | 1
Габаритные размеры упаковки мм/м3 | 300х170х1070 |  |  |  | 300х170х1070/0,055 | 13.6 | 1
Масса упаковки, кг. | 13.6 |  |  |  | 300х170х1070/0,055 | 13.6 | 1
Количество изделий в упаковке | 1 |  |  |  | 300х170х1070/0,055 | 13.6 | 1
NT-PROM E 320 Л | 320 Вт, 31700Лм, Ш,К25,Г40,Г60,Г80, 5000К, 70Ra, УХЛ2, IP65, 19,3кг, 680х100х600 мм | РСП700,ГСП400, ЖСП250 | 46100 | 1300 | 600х170х1070/0,082 | 19.3 | 1
Потребляемая мощность в номинальном режиме, Вт | 320 |  |  |  | 600х170х1070/0,082 | 19.3 | 1
Напряжение питающей сети, В | 176 - 264 АС |  |  |  | 600х170х1070/0,082 | 19.3 | 1
Частота питающей сети, Гц | 50 |  |  |  | 600х170х1070/0,082 | 19.3 | 1
Коэффициент мощности (cos φ), не менее | 0.97 |  |  |  | 600х170х1070/0,082 | 19.3 | 1
Класс защиты от поражения электрическим током | I |  |  |  | 600х170х1070/0,082 | 19.3 | 1
Производитель светодиодов | Nichia 219 |  |  |  | 600х170х1070/0,082 | 19.3 | 1
Световой поток светодиодного модуля (Та=25°С), Лм | 42400 |  |  |  | 600х170х1070/0,082 | 19.3 | 1
Световой поток светильника (Та=25°С), Лм | 31700 |  |  |  | 600х170х1070/0,082 | 19.3 | 1
Цветовая температура, К | 5000 |  |  |  | 600х170х1070/0,082 | 19.3 | 1
Эффективность Лм/Вт | 99 |  |  |  | 600х170х1070/0,082 | 19.3 | 1
Индекс цветопередачи | 70 Ra |  |  |  | 600х170х1070/0,082 | 19.3 | 1
Пульсации светового потока не более | 1% |  |  |  | 600х170х1070/0,082 | 19.3 | 1
Тип кривой силы света | Ш,К25,Г40,Г60,Г80 |  |  |  | 600х170х1070/0,082 | 19.3 | 1
Температура эксплуатации, °C | - 40 до + 40 гр. С |  |  |  | 600х170х1070/0,082 | 19.3 | 1
Вид климатического исполнения | УХЛ2 |  |  |  | 600х170х1070/0,082 | 19.3 | 1
Степень защиты от воздействия окружающей среды | IP65 |  |  |  | 600х170х1070/0,082 | 19.3 | 1
Драйвер | АРГОС ИПС-100-700 IP65 |  |  |  | 600х170х1070/0,082 | 19.3 | 1
Корпус светильника | Алюминиевый сплав (анодированный под серебро) |  |  |  | 600х170х1070/0,082 | 19.3 | 1
Материал рассеивателя | Монолитный поликарбонат 3мм NOVATTRO прозрачный |  |  |  | 600х170х1070/0,082 | 19.3 | 1
Крепление | подвесное,накладное |  |  |  | 600х170х1070/0,082 | 19.3 | 1
Наличие защиты от 380 В | есть |  |  |  | 600х170х1070/0,082 | 19.3 | 1
Пробивное напряжение | > 1,5 кВ АС |  |  |  | 600х170х1070/0,082 | 19.3 | 1
Грозозащита | есть, 5кВ |  |  |  | 600х170х1070/0,082 | 19.3 | 1
Термозащита | есть, +80гр.С |  |  |  | 600х170х1070/0,082 | 19.3 | 1
Габаритные размеры светильника, ДхШхВ мм | 680х100х600 |  |  |  | 600х170х1070/0,082 | 19.3 | 1
Масса светильника не более,кг | 19.3 |  |  |  | 600х170х1070/0,082 | 19.3 | 1
Ресурс работы светильника, ч не менее | 100000 |  |  |  | 600х170х1070/0,082 | 19.3 | 1
Заводская гарантия на светильник | 5 ЛЕТ |  |  |  | 600х170х1070/0,082 | 19.3 | 1
Габаритные размеры упаковки мм/м3 | 600х170х1070 |  |  |  | 600х170х1070/0,082 | 19.3 | 1
Масса упаковки, кг. | 19.3 |  |  |  | 600х170х1070/0,082 | 19.3 | 1
Количество изделий в упаковке | 1 |  |  |  | 600х170х1070/0,082 | 19.3 | 1
NT-PROM E 345 Л | 345 Вт, 36100 Лм, Ш,К25,Г40,Г60,Г80, 5000К, 70Ra, УХЛ2, IP65, 20,5кг, 940х100х450 мм | РСП700,ГСП700, ЖСП400 | 43050 | 1200 | 450х170х1070/0,109 | 20.5 | 1
Потребляемая мощность в номинальном режиме, Вт | 345 |  |  |  | 450х170х1070/0,109 | 20.5 | 1
Напряжение питающей сети, В | 176 - 264 АС |  |  |  | 450х170х1070/0,109 | 20.5 | 1
Частота питающей сети, Гц | 50 |  |  |  | 450х170х1070/0,109 | 20.5 | 1
Коэффициент мощности (cos φ), не менее | 0.97 |  |  |  | 450х170х1070/0,109 | 20.5 | 1
Класс защиты от поражения электрическим током | I |  |  |  | 450х170х1070/0,109 | 20.5 | 1
Производитель светодиодов | Nichia 219 |  |  |  | 450х170х1070/0,109 | 20.5 | 1
Световой поток светодиодного модуля (Та=25°С), Лм | 44700 |  |  |  | 450х170х1070/0,109 | 20.5 | 1
Световой поток светильника (Та=25°С), Лм | 36100 |  |  |  | 450х170х1070/0,109 | 20.5 | 1
Цветовая температура, К | 5000 |  |  |  | 450х170х1070/0,109 | 20.5 | 1
Эффективность Лм/Вт | 105 |  |  |  | 450х170х1070/0,109 | 20.5 | 1
Индекс цветопередачи | 70 Ra |  |  |  | 450х170х1070/0,109 | 20.5 | 1
Пульсации светового потока не более | 1% |  |  |  | 450х170х1070/0,109 | 20.5 | 1
Тип кривой силы света | Ш,К25,Г40,Г60,Г80 |  |  |  | 450х170х1070/0,109 | 20.5 | 1
Температура эксплуатации, °C | - 40 до + 40 гр. С |  |  |  | 450х170х1070/0,109 | 20.5 | 1
Вид климатического исполнения | УХЛ2 |  |  |  | 450х170х1070/0,109 | 20.5 | 1
Степень защиты от воздействия окружающей среды | IP65 |  |  |  | 450х170х1070/0,109 | 20.5 | 1
Драйвер | АРГОС ИПС-60-700 IP20 |  |  |  | 450х170х1070/0,109 | 20.5 | 1
Корпус светильника | Алюминиевый сплав (анодированный под серебро) |  |  |  | 450х170х1070/0,109 | 20.5 | 1
Материал рассеивателя | Монолитный поликарбонат 3мм NOVATTRO прозрачный |  |  |  | 450х170х1070/0,109 | 20.5 | 1
Крепление | подвесное,накладное |  |  |  | 450х170х1070/0,109 | 20.5 | 1
Наличие защиты от 380 В | нет |  |  |  | 450х170х1070/0,109 | 20.5 | 1
Пробивное напряжение | > 1,5 кВ АС |  |  |  | 450х170х1070/0,109 | 20.5 | 1
Грозозащита | нет |  |  |  | 450х170х1070/0,109 | 20.5 | 1
Термозащита | нет |  |  |  | 450х170х1070/0,109 | 20.5 | 1
Габаритные размеры светильника, ДхШхВ мм | 940х100х450 |  |  |  | 450х170х1070/0,109 | 20.5 | 1
Масса светильника не более,кг | 20.5 |  |  |  | 450х170х1070/0,109 | 20.5 | 1
Ресурс работы светильника, ч не менее | 100000 |  |  |  | 450х170х1070/0,109 | 20.5 | 1
Заводская гарантия на светильник | 5 ЛЕТ |  |  |  | 450х170х1070/0,109 | 20.5 | 1
Габаритные размеры упаковки мм/м3 | 450х170х1070 |  |  |  | 450х170х1070/0,109 | 20.5 | 1
Масса упаковки, кг. | 20.5 |  |  |  | 450х170х1070/0,109 | 20.5 | 1
Количество изделий в упаковке | 1 |  |  |  | 450х170х1070/0,109 | 20.5 | 1
Возможные варианты креплений на серии NT-PROM E (NT-WAY E, NT-LIRА, NT-OIL E)
Марикировка в прайсе | Вид крепления | Отрисовка
Крепление МУС-101 | консольное 150 мм стандартное |  | 500
Крепление МУС-102 | консольное 300 мм |  | 950
Крепление МУС-103 | крестовина |  | 300
Крепление МУС-201 | АЗС-340 |  | 1250
Крепление МУС-202 | АЗС-700 |  | 650
Крепление МУС-203 | АЗС-780 |  | 1300
Крепление МУС-204 | АЗС-260 |  | 1000
Крепление МУС-205 | АЗС-340 |  | 1600
Крепление МУС-303 | пржектор увеличенная скоба |  | 700
Крепление МУС-304 | прожектор 2 МУСа вдоль |  | 1000
Крепление МУС-305 | прожектор стандартный 1 МУС вдоль |  | 450
Крепление МУС-306 | прожектор 1 МУС поперек |  | по запросу
Крепление МУС-309 | прожектор 2 МУСа поперек |  | по запросу
Крепление МУС-310 | прожектор 3 МУСа поперек |  | по запросу
Крепление МУС-311 | прожектор 1 МУС вдоль на любую длину профиля |  | по запросу
Крепление МУС-401 | 1 МУС винт-кольцо |  | 50
Крепление МУС-402 | 2 МУСа рым-болт |  | 700
Крепление МУС-507 | накладное 1 МУС |  | 250
Крепление МУС-508 | накладное 2 МУСа |  | по запросу
Установка закаленного стекла на серию светильников NT-PROM E (NT-WAY E, NT-LIRА, NT-OIL E)
Закаленное стекло МУС 260 мм | NT-WAY 40 (Л), NT-PROM 35, NT-OIL 40 |  | 220
Закаленное стекло МУС 340 мм | NT-WAY 52, NT-PROM 48, NT-OIL 52 |  | 370
Закаленное стекло МУС 520 мм | NT-WAY 80 (Л), NT-PROM 70 |  | 330
Закаленное стекло МУС 640 мм | NT-PROM 80Л |  | 660
Закаленное стекло МУС 780 мм | NT-WAY 100, NT-WAY 115 Л, NT-PROM 100, NT-OIL 100 |  | 680
Закаленное стекло МУС 900 мм | NT-PROM 115 Л |  | 700
*цены указываются на партию от 10 шт., при заказе еденичных изделий цену необходимо уточнять
СВЕТОДИОДНЫЕ ПРОЖЕКТОРЫ
МАГИСТРАЛЬ E LIRA Тип КСС Д (NEW)
МАГИСТРАЛЬ E LIRA 33 Д | 33 Вт, 3870 Лм, Д, 5000К, 80Ra, IP67, 350х120х185 |  | 7300 | 200
Потребляемая мощность в номинальном режиме, Вт | 33
Напряжение питающей сети, В | 176 - 264 АС
Частота питающей сети, Гц | 50
Коэффициент мощности (cos φ), не менее | 0.97
Класс защиты от поражения электрическим током | I
Производитель светодиодов | SAMSUNG
Световой поток светодиодного модуля (Та=25°С), Лм | 4840
Световой поток светильника (Та=25°С), Лм | 3870
Цветовая температура, К | 5000
Эффективность Лм/Вт | 117
Индекс цветопередачи | Ra 80
Пульсации светового потока не более | 1%
Тип кривой силы света | Д
Температура эксплуатации, °C | от -40 до +40
Вид климатического исполнения | УХЛ1
Степень защиты от воздействия окружающей среды | IP67
Драйвер | АРГОС ИПС-60-700 IP65
Корпус светильника | Алюминиевый сплав (анодированный в черный цвет)
Материал рассеивателя | Оптический прозрачный поликарбонат
Крепление | повотное
Наличие защиты от 380 В | Нет
Пробивное напряжение | > 1,5 кВ АС
Грозозащита | Нет
Термозащита | Нет
Габаритные размеры светильника, ДхШхВ мм, без крепления | 350х120х185
Масса светильника не более,кг
Ресурс работы светильника, ч не менее | 100000
Заводская гарантия на светильник | 5 ЛЕТ
Габаритные размеры упаковки мм/м3
Масса упаковки, кг.
Количество изделий в упаковке
МАГИСТРАЛЬ E LIRA 37 Д | 37 Вт, 4420 Лм, Д, 5000К, 80Ra, IP67, 350х120х185 |  | 7350 | 150
Потребляемая мощность в номинальном режиме, Вт | 37
Напряжение питающей сети, В | 176 - 264 АС
Частота питающей сети, Гц | 50
Коэффициент мощности (cos φ), не менее | 0.97
Класс защиты от поражения электрическим током | I
Производитель светодиодов | SAMSUNG
Световой поток светодиодного модуля (Та=25°С), Лм | 5530
Световой поток светильника (Та=25°С), Лм | 4420
Цветовая температура, К | 5000
Эффективность Лм/Вт | 119
Индекс цветопередачи | 80 Ra
Пульсации светового потока не более | 1%
Тип кривой силы света | Д
Температура эксплуатации, °C | от -40 до +40
Вид климатического исполнения | УХЛ1
Степень защиты от воздействия окружающей среды | IP67
Драйвер | АРГОС ИПС-60-700 IP65
Корпус светильника | Алюминиевый сплав (анодированный в черный цвет)
Материал рассеивателя | Оптический прозрачный поликарбонат
Крепление | поворотное
Наличие защиты от 380 В | Нет
Пробивное напряжение | > 1,5 кВ АС
Грозозащита | Нет
Термозащита | Нет
Габаритные размеры светильника, ДхШхВ мм, без крепления | 350х120х185
Масса светильника не более,кг
Ресурс работы светильника, ч не менее | 100000
Заводская гарантия на светильник | 5 ЛЕТ
Габаритные размеры упаковки мм/м3
Масса упаковки, кг.
Количество изделий в упаковке
МАГИСТРАЛЬ E LIRA 54 Д | 54 Вт, 6640 Лм, Д, 5000К, 80Ra, IP67, 350х120х185 |  | 7500 | 200
Потребляемая мощность в номинальном режиме, Вт | 54
Напряжение питающей сети, В | 176 - 264 АС
Частота питающей сети, Гц | 50
Коэффициент мощности (cos φ), не менее | 0.97
Класс защиты от поражения электрическим током | I
Производитель светодиодов | SAMSUNG
Световой поток светодиодного модуля (Та=25°С), Лм | 8300
Световой поток светильника (Та=25°С), Лм | 6640
Цветовая температура, К | 5000
Эффективность Лм/Вт | 125
Индекс цветопередачи | 80 Ra
Пульсации светового потока не более | 1%
Тип кривой силы света | Д
Температура эксплуатации, °C | от -40 до +40
Вид климатического исполнения | УХЛ1
Степень защиты от воздействия окружающей среды | IP67
Драйвер | Mean WELL
Корпус светильника | Алюминиевый сплав (анодированный в черный цвет)
Материал рассеивателя | Оптический прозрачный поликарбонат
Крепление | поворотное
Наличие защиты от 380 В | Есть
Входное напряжение питания 305 В | неорганиченное время
Входное напряжение питания 320 В | сохраняет работоспособность в течении 24часов непрерывной подачи напряжения
Входное напряжение питания 360 В | сохраняет работоспособность в течении 1 часа непрерывной подачи напряжения
Пробивное напряжение | > 1,5 кВ АС
Грозозащита | есть, 4 кВ, 6 кВ
Термозащита | есть, +90гр.С
Габаритные размеры светильника, ДхШхВ мм, без крепления | 350х120х185
Масса светильника не более,кг
Ресурс работы светильника, ч не менее | 100000
Заводская гарантия на светильник | 5 ЛЕТ
Габаритные размеры упаковки мм/м3
Масса упаковки, кг.
Количество изделий в упаковке
МАГИСТРАЛЬ E LIRA 74 Д | 74Вт, 8675 Лм, Д, 5000К, 70Ra, IP67, 350х120х185 |  | 9550 | 250
Потребляемая мощность в номинальном режиме, Вт | 74
Напряжение питающей сети, В | 176 - 264 АС
Частота питающей сети, Гц | 50
Коэффициент мощности (cos φ), не менее | 0.97
Класс защиты от поражения электрическим током | I
Производитель светодиодов | OSRAM
Световой поток светодиодного модуля (Та=25°С), Лм | 11094
Световой поток светильника (Та=25°С), Лм | 8675
Цветовая температура, К | 5000
Эффективность Лм/Вт | 119
Индекс цветопередачи | 70 Ra
Пульсации светового потока не более | 1%
Тип кривой силы света | Д
Температура эксплуатации, °C | от -40 до +40
Вид климатического исполнения | УХЛ1
Степень защиты от воздействия окружающей среды | IP67
Драйвер | Mean WELL
Корпус светильника | Алюминиевый сплав (анодированный в черный цвет)
Материал рассеивателя | Оптический прозрачный поликарбонат
Крепление | поворотное
Наличие защиты от 380 В | Есть
Входное напряжение питания 305 В | неорганиченное время
Входное напряжение питания 320 В | сохраняет работоспособность в течении 24часов непрерывной подачи напряжения
Входное напряжение питания 360 В | сохраняет работоспособность в течении 1 часа непрерывной подачи напряжения
Пробивное напряжение | > 1,5 кВ АС
Грозозащита | есть, 4 кВ, 6 кВ
Термозащита | есть, +90гр.С
Габаритные размеры светильника, ДхШхВ мм, без крепления | 350х120х185
Масса светильника не более,кг
Ресурс работы светильника, ч не менее | 100000
Заводская гарантия на светильник | 5 ЛЕТ
Габаритные размеры упаковки мм/м3
Масса упаковки, кг.
Количество изделий в упаковке
МАГИСТРАЛЬ E LIRA 80 Д | 80 Вт, 9800 Лм, Д, 5000К, 70Ra, IP67, 350х120х185 |  | 9950 | 250
Потребляемая мощность в номинальном режиме, Вт | 80
Напряжение питающей сети, В | 176 - 264 АС
Частота питающей сети, Гц | 50
Коэффициент мощности (cos φ), не менее | 0.97
Класс защиты от поражения электрическим током | I
Производитель светодиодов | OSRAM
Световой поток светодиодного модуля (Та=25°С), Лм | 12530
Световой поток светильника (Та=25°С), Лм | 9800
Цветовая температура, К | 5000
Эффективность Лм/Вт | 122
Индекс цветопередачи | 70 Ra
Пульсации светового потока не более | 1%
Тип кривой силы света | Д
Температура эксплуатации, °C | от -40 до +40
Вид климатического исполнения | УХЛ1
Степень защиты от воздействия окружающей среды | IP67
Драйвер | Mean WELL
Корпус светильника | Алюминиевый сплав (анодированный в черный цвет)
Материал рассеивателя | Оптический прозрачный поликарбонат
Крепление | поворотное
Наличие защиты от 380 В | Есть
Входное напряжение питания 305 В | неорганиченное время
Входное напряжение питания 320 В | сохраняет работоспособность в течении 24часов непрерывной подачи напряжения
Входное напряжение питания 360 В | сохраняет работоспособность в течении 1 часа непрерывной подачи напряжения
Пробивное напряжение | > 1,5 кВ АС
Грозозащита | есть, 4 кВ, 6 кВ
Термозащита | есть, +90гр.С
Габаритные размеры светильника, ДхШхВ мм, без крепления | 350х120х185
Масса светильника не более,кг
Ресурс работы светильника, ч не менее | 100000
Заводская гарантия на светильник | 5 ЛЕТ
Габаритные размеры упаковки мм/м3
Масса упаковки, кг.
Количество изделий в упаковке
МАГИСТРАЛЬ E LIRA 95 Д | 95 Вт, 11380 Лм, Д, 5000К, 70Ra, IP67, 350х120х185 |  | 9950 | 250
Потребляемая мощность в номинальном режиме, Вт | 95
Напряжение питающей сети, В | 176 - 264 АС
Частота питающей сети, Гц | 50
Коэффициент мощности (cos φ), не менее | 0.97
Класс защиты от поражения электрическим током | I
Производитель светодиодов | OSRAM
Световой поток светодиодного модуля (Та=25°С), Лм | 14560
Световой поток светильника (Та=25°С), Лм | 11380
Цветовая температура, К | 5000
Эффективность Лм/Вт | 120
Индекс цветопередачи | 70 Ra
Пульсации светового потока не более | 1%
Тип кривой силы света | Д
Температура эксплуатации, °C | от -40, до +40
Вид климатического исполнения | УХЛ1
Степень защиты от воздействия окружающей среды | IP65
Драйвер | Mean WELL
Корпус светильника | Алюминиевый сплав (анодированный в черный цвет)
Материал рассеивателя | Оптический прозрачный поликарбонат
Крепление | поворотное
Наличие защиты от 380 В | Есть
Входное напряжение питания 305 В | неорганиченное время
Входное напряжение питания 320 В | сохраняет работоспособность в течении 24часов непрерывной подачи напряжения
Входное напряжение питания 360 В | сохраняет работоспособность в течении 1 часа непрерывной подачи напряжения
Пробивное напряжение | > 1,5 кВ АС
Грозозащита | есть, 4 кВ, 6 кВ
Термозащита | есть, +90гр.С
Габаритные размеры светильника, ДхШхВ мм, без крепления | 350х120х185
Масса светильника не более,кг
Ресурс работы светильника, ч не менее | 100000
Заводская гарантия на светильник | 5 ЛЕТ
Габаритные размеры упаковки мм/м3
Масса упаковки, кг.
Количество изделий в упаковке
МАГИСТРАЛЬ E LIRA 128 Д | 128 Вт, 15180 Лм, Д, 5000К, 70Ra, IP67, 675х120х185 |  | 12400 | 250
Потребляемая мощность в номинальном режиме, Вт | 128 | 1000x375x120/0,042
Напряжение питающей сети, В | 176 - 264 АС
Частота питающей сети, Гц | 50
Коэффициент мощности (cos φ), не менее | 0.97
Класс защиты от поражения электрическим током | I
Производитель светодиодов | OSRAM
Световой поток светодиодного модуля (Та=25°С), Лм | 19410
Световой поток светильника (Та=25°С), Лм | 15180
Цветовая температура, К | 5000
Эффективность Лм/Вт | 118
Индекс цветопередачи | 70 Ra
Пульсации светового потока не более | 1%
Тип кривой силы света | Д
Температура эксплуатации, °C | от -40, до +40
Вид климатического исполнения | УХЛ1
Степень защиты от воздействия окружающей среды | IP67
Драйвер | Mean WELL
Корпус светильника | Алюминиевый сплав (анодированный в черный цвет)
Материал рассеивателя | Оптический прозрачный поликарбонат
Крепление | поворотное
Наличие защиты от 380 В | Есть
Входное напряжение питания 305 В | неорганиченное время
Входное напряжение питания 320 В | сохраняет работоспособность в течении 24часов непрерывной подачи напряжения
Входное напряжение питания 360 В | сохраняет работоспособность в течении 1 часа непрерывной подачи напряжения
Пробивное напряжение | > 1,5 кВ АС
Грозозащита | есть, 4 кВ, 6 кВ
Термозащита | есть, +90гр.С
Габаритные размеры светильника, ДхШхВ мм, без крепления | 675х120х185
Масса светильника не более,кг
Ресурс работы светильника, ч не менее | 100000
Заводская гарантия на светильник | 5 ЛЕТ
Габаритные размеры упаковки мм/м3
Масса упаковки, кг.
Количество изделий в упаковке
МАГИСТРАЛЬ E LIRA 146 Д | 146 Вт, 17350 Лм, Д, 5000К, 70Ra, IP67, 670х120х185 |  | 15300 | 350
Потребляемая мощность в номинальном режиме, Вт | 146 | 1000x375x120/0,042
Напряжение питающей сети, В | 176 - 264 АС
Частота питающей сети, Гц | 50
Коэффициент мощности (cos φ), не менее | 0.97
Класс защиты от поражения электрическим током | I
Производитель светодиодов | OSRAM
Световой поток светодиодного модуля (Та=25°С), Лм | 22189
Световой поток светильника (Та=25°С), Лм | 17350
Цветовая температура, К | 5000
Эффективность Лм/Вт | 118
Индекс цветопередачи | 70 Ra
Пульсации светового потока не более | 1%
Тип кривой силы света | Д
Температура эксплуатации, °C | от -40, до +40
Вид климатического исполнения | УХЛ1
Степень защиты от воздействия окружающей среды | IP67
Драйвер | Mean WELL
Корпус светильника | Алюминиевый сплав (анодированный в черный цвет)
Материал рассеивателя | Оптический прозрачный поликарбонат
Крепление | поворотное
Наличие защиты от 380 В | Есть
Входное напряжение питания 305 В | неорганиченное время
Входное напряжение питания 320 В | сохраняет работоспособность в течении 24часов непрерывной подачи напряжения
Входное напряжение питания 360 В | сохраняет работоспособность в течении 1 часа непрерывной подачи напряжения
Пробивное напряжение | > 1,5 кВ АС
Грозозащита | есть, 4 кВ, 6 кВ
Термозащита | есть, +90гр.С
Габаритные размеры светильника, ДхШхВ мм, без крепления | 675х120х185
Масса светильника не более,кг
Ресурс работы светильника, ч не менее | 100000
Заводская гарантия на светильник | 5 ЛЕТ
Габаритные размеры упаковки мм/м3
Масса упаковки, кг.
Количество изделий в упаковке
МАГИСТРАЛЬ E LIRA 155 Д | 155 Вт, 19840 Лм, Д, 5000К, 70Ra, IP67, 670х120х185 |  | 16450 | 400
Потребляемая мощность в номинальном режиме, Вт | 155
Напряжение питающей сети, В | 176 - 264 АС
Частота питающей сети, Гц | 50
Коэффициент мощности (cos φ), не менее | 0.97
Класс защиты от поражения электрическим током | I
Производитель светодиодов | OSRAM
Световой поток светодиодного модуля (Та=25°С), Лм | 25375
Световой поток светильника (Та=25°С), Лм | 19840
Цветовая температура, К | 5000
Эффективность Лм/Вт | 128
Индекс цветопередачи | 70 Ra
Пульсации светового потока не более | 1%
Тип кривой силы света | Д
Температура эксплуатации, °C | от -40, до +40
Вид климатического исполнения | УХЛ1
Степень защиты от воздействия окружающей среды | IP67
Драйвер | Mean WELL
Корпус светильника | Алюминиевый сплав (анодированный в черный цвет)
Материал рассеивателя | Оптический прозрачный поликарбонат
Крепление | поворотное
Наличие защиты от 380 В | Есть
Входное напряжение питания 305 В | неорганиченное время
Входное напряжение питания 320 В | сохраняет работоспособность в течении 24часов непрерывной подачи напряжения
Входное напряжение питания 360 В | сохраняет работоспособность в течении 1 часа непрерывной подачи напряжения
Пробивное напряжение | > 1,5 кВ АС
Грозозащита | есть, 4 кВ, 6 кВ
Термозащита | есть, +90гр.С
Габаритные размеры светильника, ДхШхВ мм, без крепления | 675х120х185
Масса светильника не более,кг
Ресурс работы светильника, ч не менее | 100000
Заводская гарантия на светильник | 5 ЛЕТ
Габаритные размеры упаковки мм/м3
Масса упаковки, кг.
Количество изделий в упаковке
МАГИСТРАЛЬ E LIRA 205 Д | 205 Вт, 27230 Лм, Д, 5000К, 70Ra, IP67, 1000х120х185 |  | 21350 | 500
Потребляемая мощность в номинальном режиме, Вт | 205
Напряжение питающей сети, В | 176 - 264 АС
Частота питающей сети, Гц | 50
Коэффициент мощности (cos φ), не менее | 0.97
Класс защиты от поражения электрическим током | I
Производитель светодиодов | OSRAM
Световой поток светодиодного модуля (Та=25°С), Лм | 34820
Световой поток светильника (Та=25°С), Лм | 27230
Цветовая температура, К | 5000
Эффективность Лм/Вт | 132
Индекс цветопередачи | 70 Ra
Пульсации светового потока не более | 1%
Тип кривой силы света | Д
Температура эксплуатации, °C | от -40, до +40
Вид климатического исполнения | УХЛ1
Степень защиты от воздействия окружающей среды | IP67
Драйвер | Mean WELL
Корпус светильника | Алюминиевый сплав (анодированный в черный цвет)
Материал рассеивателя | Оптический прозрачный поликарбонат
Крепление | поворотное
Наличие защиты от 380 В | Есть
Входное напряжение питания 305 В | неорганиченное время
Входное напряжение питания 320 В | сохраняет работоспособность в течении 24часов непрерывной подачи напряжения
Входное напряжение питания 360 В | сохраняет работоспособность в течении 1 часа непрерывной подачи напряжения
Пробивное напряжение | > 1,5 кВ АС
Грозозащита | есть, 4 кВ, 6 кВ
Термозащита | есть, +90гр.С
Габаритные размеры светильника, ДхШхВ мм, ьез крепления | 1000х120х185
Масса светильника не более,кг
Ресурс работы светильника, ч не менее | 100000
Заводская гарантия на светильник | 5 ЛЕТ
Габаритные размеры упаковки мм/м3
Масса упаковки, кг.
Количество изделий в упаковке
МАГИСТРАЛЬ E LIRA Л со вторичной оптикой (линзами)
МАГИСТРАЛЬ E LIRA 40 Л | 40 Вт, 4640 Лм, К 25, Г40, Г60, Г80, 5000К, 70Ra, IP67, 350х120х185 |  | 8500 | 200
Потребляемая мощность в номинальном режиме, Вт | 40
Напряжение питающей сети, В | 176 - 264 АС
Частота питающей сети, Гц | 50
Коэффициент мощности (cos φ), не менее | 0.97
Класс защиты от поражения электрическим током | I
Производитель светодиодов | SAMSUNG
Световой поток светодиодного модуля (Та=25°С), Лм | 6090
Световой поток светильника (Та=25°С), Лм | 4640
Цветовая температура, К | 5000
Эффективность Лм/Вт | 116
Индекс цветопередачи | Ra 70
Пульсации светового потока не более | 1%
Тип кривой силы света | К 25, Г40, Г60, Г80
Температура эксплуатации, °C | от -40 до +40
Вид климатического исполнения | УХЛ1
Степень защиты от воздействия окружающей среды | IP67
Драйвер | АРГОС ИПС-60-700 IP65
Корпус светильника | Алюминиевый сплав (анодированный в черный цвет)
Материал рассеивателя | Мультилинза. Оптический прозрачный поликарбонат
Крепление | поворотное
Наличие защиты от 380 В | Нет
Пробивное напряжение | > 1,5 кВ АС
Грозозащита | Нет
Термозащита | Нет
Габаритные размеры светильника, ДхШхВ мм, без крепления | 350х120х185
Масса светильника не более,кг
Ресурс работы светильника, ч не менее | 100000
Заводская гарантия на светильник | 5 ЛЕТ
Габаритные размеры упаковки мм/м3
Масса упаковки, кг.
Количество изделий в упаковке
МАГИСТРАЛЬ E LIRA 54 Л | 54 Вт, 6180 Лм, К 25, Г40, Г60, Г80, 5000К, 70Ra, IP67, 350х120х185 |  | 9000 | 200
Потребляемая мощность в номинальном режиме, Вт | 54
Напряжение питающей сети, В | 176 - 264 АС
Частота питающей сети, Гц | 50
Коэффициент мощности (cos φ), не менее | 0.97
Класс защиты от поражения электрическим током | I
Производитель светодиодов | SAMSUNG
Световой поток светодиодного модуля (Та=25°С), Лм | 7750
Световой поток светильника (Та=25°С), Лм | 6600
Цветовая температура, К | 5000
Эффективность Лм/Вт | 120
Индекс цветопередачи | 70 Ra
Пульсации светового потока не более | 1%
Тип кривой силы света | К 25, Г40, Г60, Г80
Температура эксплуатации, °C | от -40 до +40
Вид климатического исполнения | УХЛ1
Степень защиты от воздействия окружающей среды | IP67
Драйвер | АРГОС ИПС-60-700 IP65
Корпус светильника | Алюминиевый сплав (анодированный в черный цвет)
Материал рассеивателя | Мультилинза. Оптический прозрачный поликарбонат
Крепление | поворотное
Наличие защиты от 380 В | Нет
Пробивное напряжение | > 1,5 кВ АС
Грозозащита | Нет
Термозащита | Нет
Габаритные размеры светильника, ДхШхВ мм, без крепления | 350х120х185
Масса светильника не более,кг
Ресурс работы светильника, ч не менее | 100000
Заводская гарантия на светильник | 5 ЛЕТ
Габаритные размеры упаковки мм/м3
Масса упаковки, кг.
Количество изделий в упаковке
МАГИСТРАЛЬ E LIRA 80 Л | 80 Вт, 9275 Лм, К 25, Г40, Г60, Г80, 5000К, 70Ra, IP67, 350х120х185 |  | 11350 | 250
Потребляемая мощность в номинальном режиме, Вт | 80
Напряжение питающей сети, В | 176 - 264 АС
Частота питающей сети, Гц | 50
Коэффициент мощности (cos φ), не менее | 0.97
Класс защиты от поражения электрическим током | I
Производитель светодиодов | SAMSUNG
Световой поток светодиодного модуля (Та=25°С), Лм | 12175
Световой поток светильника (Та=25°С), Лм | 9275
Цветовая температура, К | 5000
Эффективность Лм/Вт | 116
Индекс цветопередачи | 70 Ra
Пульсации светового потока не более | 1%
Тип кривой силы света | К 25, Г40, Г60, Г80
Температура эксплуатации, °C | от -40 до +40
Вид климатического исполнения | УХЛ1
Степень защиты от воздействия окружающей среды | IP67
Драйвер | Mean WELL
Корпус светильника | Алюминиевый сплав (анодированный в черный цвет)
Материал рассеивателя | Мультилинза. Оптический прозрачный поликарбонат
Крепление | поворотное
Наличие защиты от 380 В | Есть
Входное напряжение питания 305 В | неорганиченное время
Входное напряжение питания 320 В | сохраняет работоспособность в течении 24часов непрерывной подачи напряжения
Входное напряжение питания 360 В | сохраняет работоспособность в течении 1 часа непрерывной подачи напряжения
Пробивное напряжение | > 1,5 кВ АС
Грозозащита | есть, 4 кВ, 6 кВ
Термозащита | есть, +90гр.С
Габаритные размеры светильника, ДхШхВ мм, без крепления | 350х120х185
Масса светильника не более,кг
Ресурс работы светильника, ч не менее | 100000
Заводская гарантия на светильник | 5 ЛЕТ
Габаритные размеры упаковки мм/м3 | 700x375x120
Масса упаковки, кг.
Количество изделий в упаковке
МАГИСТРАЛЬ E LIRA 105 Л | 105Вт, 12370 Лм, К 25, Г40, Г60, Г80, 5000К, 70Ra, IP67. 670х120х185 |  | 16250 | 450
Потребляемая мощность в номинальном режиме, Вт | 105
Напряжение питающей сети, В | 176 - 264 АС
Частота питающей сети, Гц | 50
Коэффициент мощности (cos φ), не менее | 0.97
Класс защиты от поражения электрическим током | I
Производитель светодиодов | SAMSUNG
Световой поток светодиодного модуля (Та=25°С), Лм | 16230
Световой поток светильника (Та=25°С), Лм | 12370
Цветовая температура, К | 5000
Эффективность Лм/Вт | 119
Индекс цветопередачи | 70 Ra
Пульсации светового потока не более | 1%
Тип кривой силы света | К 25, Г40, Г60, Г80
Температура эксплуатации, °C | от -40 до +40
Вид климатического исполнения | УХЛ1
Степень защиты от воздействия окружающей среды | IP67
Драйвер | Mean WELL
Корпус светильника | Алюминиевый сплав (анодированный в черный цвет)
Материал рассеивателя | Мультилинза. Оптический прозрачный поликарбонат
Крепление | поворотное
Наличие защиты от 380 В | Есть
Входное напряжение питания 305 В | неорганиченное время
Входное напряжение питания 320 В | сохраняет работоспособность в течении 24часов непрерывной подачи напряжения
Входное напряжение питания 360 В | сохраняет работоспособность в течении 1 часа непрерывной подачи напряжения
Пробивное напряжение | > 1,5 кВ АС
Грозозащита | есть, 4 кВ, 6 кВ
Термозащита | есть, +90гр.С
Установка Блока аварийного питания | Да (время работы в аварийном режиме = 90 мин; % светового потока в аварийном режиме = 9%)
Габаритные размеры светильника, ДхШхВ мм, без крепления | 675х120х185
Масса светильника не более,кг
Ресурс работы светильника, ч не менее | 100000
Заводская гарантия на светильник | 5 ЛЕТ
Габаритные размеры упаковки мм/м3
Масса упаковки, кг.
Количество изделий в упаковке
МАГИСТРАЛЬ ELIRA 131 Л | 131 Вт, 15460 Лм, К 25, Г40, Г60, Г80, 5000К, 70Ra, IP67,670х120х185 |  | 17200 | 450
Потребляемая мощность в номинальном режиме, Вт | 131
Напряжение питающей сети, В | 176 - 264 АС
Частота питающей сети, Гц | 50
Коэффициент мощности (cos φ), не менее | 0.97
Класс защиты от поражения электрическим током | I
Производитель светодиодов | SAMSUNG
Световой поток светодиодного модуля (Та=25°С), Лм | 20290
Световой поток светильника (Та=25°С), Лм | 15460
Цветовая температура, К | 5000
Эффективность Лм/Вт | 118
Индекс цветопередачи | 70 Ra
Пульсации светового потока не более | 1%
Тип кривой силы света | К 25, Г40, Г60, Г80
Температура эксплуатации, °C | от -40 до +40
Вид климатического исполнения | УХЛ1
Степень защиты от воздействия окружающей среды | IP67
Драйвер | Mean WELL
Корпус светильника | Алюминиевый сплав (анодированный в черный цвет)
Материал рассеивателя | Мультилинза. Оптический прозрачный поликарбонат
Крепление | поворотное
Наличие защиты от 380 В | Есть
Входное напряжение питания 305 В | неорганиченное время
Входное напряжение питания 320 В | сохраняет работоспособность в течении 24часов непрерывной подачи напряжения
Входное напряжение питания 360 В | сохраняет работоспособность в течении 1 часа непрерывной подачи напряжения
Пробивное напряжение | > 1,5 кВ АС
Грозозащита | есть, 4 кВ, 6 кВ
Термозащита | есть, +90гр.С
Установка Блока аварийного питания | Да (время работы в аварийном режиме = 90 мин; % светового потока в аварийном режиме = 9%)
Габаритные размеры светильника, ДхШхВ мм, без крепления | 675х120х185
Масса светильника не более,кг
Ресурс работы светильника, ч не менее | 100000
Заводская гарантия на светильник | 5 ЛЕТ
Габаритные размеры упаковки мм/м3
Масса упаковки, кг.
Количество изделий в упаковке
МАГИСТРАЛЬ E LIRA 157 Л | 157 Вт, 18550 Лм, К 25, Г40, Г60, Г80, 5000К, 70Ra, IP67, 670х120х185 |  | 18950 | 500
Потребляемая мощность в номинальном режиме, Вт | 157
Напряжение питающей сети, В | 176 - 264 АС
Частота питающей сети, Гц | 50
Коэффициент мощности (cos φ), не менее | 0.97
Класс защиты от поражения электрическим током | I
Производитель светодиодов | SAMSUNG
Световой поток светодиодного модуля (Та=25°С), Лм | 24350
Световой поток светильника (Та=25°С), Лм | 18550
Цветовая температура, К | 5000
Эффективность Лм/Вт | 118
Индекс цветопередачи | 70 Ra
Пульсации светового потока не более | 1%
Тип кривой силы света | К 25, Г40, Г60, Г80
Температура эксплуатации, °C | от -40, до +40
Вид климатического исполнения | УХЛ1
Степень защиты от воздействия окружающей среды | IP67
Драйвер | Mean WELL
Корпус светильника | Алюминиевый сплав (анодированный в черный цвет)
Материал рассеивателя | Мультилинза. Оптический прозрачный поликарбонат
Крепление | поворотное
Наличие защиты от 380 В | Есть
Входное напряжение питания 305 В | неорганиченное время
Входное напряжение питания 320 В | сохраняет работоспособность в течении 24часов непрерывной подачи напряжения
Входное напряжение питания 360 В | сохраняет работоспособность в течении 1 часа непрерывной подачи напряжения
Пробивное напряжение | > 1,5 кВ АС
Грозозащита | есть, 4 кВ, 6 кВ
Термозащита | есть, +90гр.С
Габаритные размеры светильника, ДхШхВ мм, без крепления | 675х120х185
Масса светильника не более,кг
Ресурс работы светильника, ч не менее | 100000
Заводская гарантия на светильник | 5 ЛЕТ
Габаритные размеры упаковки мм/м3
Масса упаковки, кг.
Количество изделий в упаковке
МАГИСТРАЛЬ E LIRA 181 Л | 181 Вт, 21640 Лм, К 25, Г40, Г60, Г80, 5000К, 70Ra, IP67, 1000х120х185 |  | 23100 | 550
Потребляемая мощность в номинальном режиме, Вт | 181
Напряжение питающей сети, В | 176 - 264 АС
Частота питающей сети, Гц | 50
Коэффициент мощности (cos φ), не менее | 0.97
Класс защиты от поражения электрическим током | I
Производитель светодиодов | SAMSUNG
Световой поток светодиодного модуля (Та=25°С), Лм | 28400
Световой поток светильника (Та=25°С), Лм | 21640
Цветовая температура, К | 5000
Эффективность Лм/Вт | 120
Индекс цветопередачи | 70 Ra
Пульсации светового потока не более | 1%
Тип кривой силы света | К 25, Г40, Г60, Г80
Температура эксплуатации, °C | от -40, до +40
Вид климатического исполнения | УХЛ1
Степень защиты от воздействия окружающей среды | IP67
Драйвер | Mean WELL
Корпус светильника | Алюминиевый сплав (анодированный в черный цвет)
Материал рассеивателя | Мультилинза. Оптический прозрачный поликарбонат
Крепление | поворотное
Наличие защиты от 380 В | Есть
Входное напряжение питания 305 В | неорганиченное время
Входное напряжение питания 320 В | сохраняет работоспособность в течении 24часов непрерывной подачи напряжения
Входное напряжение питания 360 В | сохраняет работоспособность в течении 1 часа непрерывной подачи напряжения
Пробивное напряжение | > 1,5 кВ АС
Грозозащита | есть, 4 кВ, 6 кВ
Термозащита | есть, +90гр.С
Габаритные размеры светильника, ДхШхВ мм, без крепления | 1000х120х185
Масса светильника не более,кг
Ресурс работы светильника, ч не менее | 100000
Заводская гарантия на светильник | 5 ЛЕТ
Габаритные размеры упаковки мм/м3
Масса упаковки, кг.
Количество изделий в упаковке
МАГИСТРАЛЬ E LIRA 193 Л | 193 Вт, 23190 Лм, К 25, Г40, Г60, Г80, 5000К, 70Ra, IP67, 1000х120х185 |  | 23600 | 600
Потребляемая мощность в номинальном режиме, Вт | 193
Напряжение питающей сети, В | 176 - 264 АС
Частота питающей сети, Гц | 50
Коэффициент мощности (cos φ), не менее | 0.97
Класс защиты от поражения электрическим током | I
Производитель светодиодов | SAMSUNG
Световой поток светодиодного модуля (Та=25°С), Лм | 30430
Световой поток светильника (Та=25°С), Лм | 23190
Цветовая температура, К | 5000
Эффективность Лм/Вт | 120
Индекс цветопередачи | 70 Ra
Пульсации светового потока не более | 1%
Тип кривой силы света | К 25, Г40, Г60, Г80
Температура эксплуатации, °C | от -40, до +40
Вид климатического исполнения | УХЛ1
Степень защиты от воздействия окружающей среды | IP67
Драйвер | Mean WELL
Корпус светильника | Алюминиевый сплав (анодированный в черный цвет)
Материал рассеивателя | Мультилинза. Оптический прозрачный поликарбонат
Крепление | поворотное
Наличие защиты от 380 В | Есть
Входное напряжение питания 305 В | неорганиченное время
Входное напряжение питания 320 В | сохраняет работоспособность в течении 24часов непрерывной подачи напряжения
Входное напряжение питания 360 В | сохраняет работоспособность в течении 1 часа непрерывной подачи напряжения
Пробивное напряжение | > 1,5 кВ АС
Грозозащита | есть, 4 кВ, 6 кВ
Термозащита | есть, +90гр.С
Габаритные размеры светильника, ДхШхВ мм, без крепления | 1000х120х185
Масса светильника не более,кг
Ресурс работы светильника, ч не менее | 100000
Заводская гарантия на светильник | 5 ЛЕТ
Габаритные размеры упаковки мм/м3
Масса упаковки, кг.
Количество изделий в упаковке
МАГИСТРАЛЬ E LIRA 229 Л | 229 Вт, 27825 Лм, К 25, Г40, Г60, Г80, 5000К, 70Ra, IP67, 1000х120х185 |  | 25000 | 600
Потребляемая мощность в номинальном режиме, Вт | 229
Напряжение питающей сети, В | 176 - 264 АС
Частота питающей сети, Гц | 50
Коэффициент мощности (cos φ), не менее | 0.97
Класс защиты от поражения электрическим током | I
Производитель светодиодов | SAMSUNG
Световой поток светодиодного модуля (Та=25°С), Лм | 36520
Световой поток светильника (Та=25°С), Лм | 27825
Цветовая температура, К | 5000
Эффективность Лм/Вт | 121
Индекс цветопередачи | 70 Ra
Пульсации светового потока не более | 1%
Тип кривой силы света | К 25, Г40, Г60, Г80
Температура эксплуатации, °C | от -40, до +40
Вид климатического исполнения | УХЛ1
Степень защиты от воздействия окружающей среды | IP67
Драйвер | Mean WELL
Корпус светильника | Алюминиевый сплав (анодированный в черный цвет)
Материал рассеивателя | Мультилинза. Оптический прозрачный поликарбонат
Крепление | поворотное
Наличие защиты от 380 В | Есть
Входное напряжение питания 305 В | неорганиченное время
Входное напряжение питания 320 В | сохраняет работоспособность в течении 24часов непрерывной подачи напряжения
Входное напряжение питания 360 В | сохраняет работоспособность в течении 1 часа непрерывной подачи напряжения
Пробивное напряжение | > 1,5 кВ АС
Грозозащита | есть, 4 кВ, 6 кВ
Термозащита | есть, +90гр.С
Габаритные размеры светильника, ДхШхВ мм, без крепления | 1000х120х185
Масса светильника не более,кг
Ресурс работы светильника, ч не менее | 100000
Заводская гарантия на светильник | 5 ЛЕТ
Габаритные размеры упаковки мм/м3
Масса упаковки, кг.
Количество изделий в упаковке
X-RAY E LIRA на поворотном креплении с круговой диаграммой Д (без линз)
X-RAY E Lira 50 | 50 Вт, 5400 Лм, Д, 5000К, 70Ra, УХЛ1, IP65, 2,4 кг, 220х155х200мм |  | 6800 | 200 | 243х243х259/0,015 | 9.6 | 4
Потребляемая мощность в номинальном режиме, Вт | 50 |  |  |  | 620х320х210/0,042 | 9.6 | 4
Напряжение питающей сети, В | 176 - 264 АС |  |  |  | 620х320х210/0,042 | 9.6 | 4
Частота питающей сети, Гц | 50 |  |  |  | 620х320х210/0,042 | 9.6 | 4
Коэффициент мощности (cos φ), не менее | 0.97 |  |  |  | 620х320х210/0,042 | 9.6 | 4
Класс защиты от поражения электрическим током | I |  |  |  | 620х320х210/0,042 | 9.6 | 4
Производитель светодиодов | Nichia 219 |  |  |  | 620х320х210/0,042 | 9.6 | 4
Световой поток светодиодного модуля (Та=25°С), Лм | 6300 |  |  |  | 620х320х210/0,042 | 9.6 | 4
Световой поток светильника (Та=25°С), Лм | 5400 |  |  |  | 620х320х210/0,042 | 9.6 | 4
Цветовая температура, К | 5000 |  |  |  | 620х320х210/0,042 | 9.6 | 4
Эффективность Лм/Вт | 110 |  |  |  | 620х320х210/0,042 | 9.6 | 4
Индекс цветопередачи | 70 Ra |  |  |  | 620х320х210/0,042 | 9.6 | 4
Пульсации светового потока не более | 1% |  |  |  | 620х320х210/0,042 | 9.6 | 4
Тип кривой силы света | круговая Д |  |  |  | 620х320х210/0,042 | 9.6 | 4
Температура эксплуатации, °C | от -40 до +40 |  |  |  | 620х320х210/0,042 | 9.6 | 4
Вид климатического исполнения | УХЛ1 |  |  |  | 620х320х210/0,042 | 9.6 | 4
Степень защиты от воздействия окружающей среды | IP65 |  |  |  | 620х320х210/0,042 | 9.6 | 4
Драйвер | АРГОС ИПС-60-950 IP65 |  |  |  | 620х320х210/0,042 | 9.6 | 4
Корпус светильника | Алюминиевый сплав (анодированный в черный цвет) |  |  |  | 620х320х210/0,042 | 9.6 | 4
Материал рассеивателя | Оптический прозрачный поликарбонат, 3мм |  |  |  | 620х320х210/0,042 | 9.6 | 4
Крепление | подвесное |  |  |  | 620х320х210/0,042 | 9.6 | 4
Наличие защиты от 380 В | Нет |  |  |  | 620х320х210/0,042 | 9.6 | 4
Пробивное напряжение | > 1,5 кВ АС |  |  |  | 620х320х210/0,042 | 9.6 | 4
Грозозащита | Нет |  |  |  | 620х320х210/0,042 | 9.6 | 4
Термозащита | Нет |  |  |  | 620х320х210/0,042 | 9.6 | 4
Габаритные размеры светильника, ДхШхВ мм | 220х155х200 |  |  |  | 620х320х210/0,042 | 9.6 | 4
Масса светильника не более,кг | 2.4 |  |  |  | 620х320х210/0,042 | 9.6 | 4
Ресурс работы светильника, ч не менее | 100000 |  |  |  | 620х320х210/0,042 | 9.6 | 4
Заводская гарантия на светильник | 5 ЛЕТ |  |  |  | 620х320х210/0,042 | 9.6 | 4
Габаритные размеры упаковки мм/м3 | 620х320х210 |  |  |  | 620х320х210/0,042 | 9.6 | 4
Масса упаковки, кг. | 9.6 |  |  |  | 620х320х210/0,042 | 9.6 | 4
Количество изделий в упаковке | 4 |  |  |  | 620х320х210/0,042 | 9.6 | 4
X-RAY E Lira 100 | 100 Вт, 10800 Лм, Д, 5000К, 70Ra, УХЛ1, IP65, 4,8 кг, 260х300х240мм |  | 13000 | 450 | 243х243х259/0,015 | 9.6 | 2
Потребляемая мощность в номинальном режиме, Вт | 100 |  |  |  | 620х320х210/0,042 | 9.6 | 2
Напряжение питающей сети, В | 176 - 264 АС |  |  |  | 620х320х210/0,042 | 9.6 | 2
Частота питающей сети, Гц | 50 |  |  |  | 620х320х210/0,042 | 9.6 | 2
Коэффициент мощности (cos φ), не менее | 0.97 |  |  |  | 620х320х210/0,042 | 9.6 | 2
Класс защиты от поражения электрическим током | I |  |  |  | 620х320х210/0,042 | 9.6 | 2
Производитель светодиодов | Nichia 219 |  |  |  | 620х320х210/0,042 | 9.6 | 2
Световой поток светодиодного модуля (Та=25°С), Лм | 12600 |  |  |  | 620х320х210/0,042 | 9.6 | 2
Световой поток светильника (Та=25°С), Лм | 10800 |  |  |  | 620х320х210/0,042 | 9.6 | 2
Цветовая температура, К | 5000 |  |  |  | 620х320х210/0,042 | 9.6 | 2
Эффективность Лм/Вт | 110 |  |  |  | 620х320х210/0,042 | 9.6 | 2
Индекс цветопередачи | 70 Ra |  |  |  | 620х320х210/0,042 | 9.6 | 2
Пульсации светового потока не более | 1% |  |  |  | 620х320х210/0,042 | 9.6 | 2
Тип кривой силы света | круговая Д |  |  |  | 620х320х210/0,042 | 9.6 | 2
Температура эксплуатации, °C | от -40 до +40 |  |  |  | 620х320х210/0,042 | 9.6 | 2
Вид климатического исполнения | УХЛ1 |  |  |  | 620х320х210/0,042 | 9.6 | 2
Степень защиты от воздействия окружающей среды | IP65 |  |  |  | 620х320х210/0,042 | 9.6 | 2
Драйвер | АРГОС ИПС-60-950 IP65 |  |  |  | 620х320х210/0,042 | 9.6 | 2
Корпус светильника | Алюминиевый сплав (анодированный в черный цвет) |  |  |  | 620х320х210/0,042 | 9.6 | 2
Материал рассеивателя | Оптический прозрачный поликарбонат, 3мм |  |  |  | 620х320х210/0,042 | 9.6 | 2
Крепление | подвесное |  |  |  | 620х320х210/0,042 | 9.6 | 2
Наличие защиты от 380 В | Нет |  |  |  | 620х320х210/0,042 | 9.6 | 2
Пробивное напряжение | > 1,5 кВ АС |  |  |  | 620х320х210/0,042 | 9.6 | 2
Грозозащита | Нет |  |  |  | 620х320х210/0,042 | 9.6 | 2
Термозащита | Нет |  |  |  | 620х320х210/0,042 | 9.6 | 2
Габаритные размеры светильника, ДхШхВ мм | 260х300х240 |  |  |  | 620х320х210/0,042 | 9.6 | 2
Масса светильника не более,кг | 4.8 |  |  |  | 620х320х210/0,042 | 9.6 | 2
Ресурс работы светильника, ч не менее | 100000 |  |  |  | 620х320х210/0,042 | 9.6 | 2
Заводская гарантия на светильник | 5 ЛЕТ |  |  |  | 620х320х210/0,042 | 9.6 | 2
Габаритные размеры упаковки мм/м3 | 620х320х210 |  |  |  | 620х320х210/0,042 | 9.6 | 2
Масса упаковки, кг. | 9.6 |  |  |  | 620х320х210/0,042 | 9.6 | 2
Количество изделий в упаковке | 2 |  |  |  | 620х320х210/0,042 | 9.6 | 2
X-RAY E Lira 150 | 150 Вт, 16200 Лм, Д, 5000К, 70Ra, УХЛ1, IP65, 7,2 кг, 260х240х445мм |  | 18600 | 650 | 243х243х259/0,015 | 9.6 | 1
Потребляемая мощность в номинальном режиме, Вт | 150 |  |  |  | 620х320х210/0,042 | 9.6 | 1
Напряжение питающей сети, В | 176 - 264 АС |  |  |  | 620х320х210/0,042 | 9.6 | 1
Частота питающей сети, Гц | 50 |  |  |  | 620х320х210/0,042 | 9.6 | 1
Коэффициент мощности (cos φ), не менее | 0.97 |  |  |  | 620х320х210/0,042 | 9.6 | 1
Класс защиты от поражения электрическим током | I |  |  |  | 620х320х210/0,042 | 9.6 | 1
Производитель светодиодов | Nichia 219 |  |  |  | 620х320х210/0,042 | 9.6 | 1
Световой поток светодиодного модуля (Та=25°С), Лм | 18900 |  |  |  | 620х320х210/0,042 | 9.6 | 1
Световой поток светильника (Та=25°С), Лм | 16200 |  |  |  | 620х320х210/0,042 | 9.6 | 1
Цветовая температура, К | 5000 |  |  |  | 620х320х210/0,042 | 9.6 | 1
Эффективность Лм/Вт | 110 |  |  |  | 620х320х210/0,042 | 9.6 | 1
Индекс цветопередачи | 70 Ra |  |  |  | 620х320х210/0,042 | 9.6 | 1
Пульсации светового потока не более | 1% |  |  |  | 620х320х210/0,042 | 9.6 | 1
Тип кривой силы света | круговая Д |  |  |  | 620х320х210/0,042 | 9.6 | 1
Температура эксплуатации, °C | от -40 до +40 |  |  |  | 620х320х210/0,042 | 9.6 | 1
Вид климатического исполнения | УХЛ1 |  |  |  | 620х320х210/0,042 | 9.6 | 1
Степень защиты от воздействия окружающей среды | IP65 |  |  |  | 620х320х210/0,042 | 9.6 | 1
Драйвер | АРГОС ИПС-60-950 IP65 |  |  |  | 620х320х210/0,042 | 9.6 | 1
Корпус светильника | Алюминиевый сплав (анодированный в черный цвет) |  |  |  | 620х320х210/0,042 | 9.6 | 1
Материал рассеивателя | Оптический прозрачный поликарбонат, 3мм |  |  |  | 620х320х210/0,042 | 9.6 | 1
Крепление | подвесное |  |  |  | 620х320х210/0,042 | 9.6 | 1
Наличие защиты от 380 В | Нет |  |  |  | 620х320х210/0,042 | 9.6 | 1
Пробивное напряжение | > 1,5 кВ АС |  |  |  | 620х320х210/0,042 | 9.6 | 1
Грозозащита | Нет |  |  |  | 620х320х210/0,042 | 9.6 | 1
Термозащита | Нет |  |  |  | 620х320х210/0,042 | 9.6 | 1
Габаритные размеры светильника, ДхШхВ мм | 260х240х445 |  |  |  | 620х320х210/0,042 | 9.6 | 1
Масса светильника не более,кг | 7.2 |  |  |  | 620х320х210/0,042 | 9.6 | 1
Ресурс работы светильника, ч не менее | 100000 |  |  |  | 620х320х210/0,042 | 9.6 | 1
Заводская гарантия на светильник | 5 ЛЕТ |  |  |  | 620х320х210/0,042 | 9.6 | 1
Габаритные размеры упаковки мм/м3 | 620х320х210 |  |  |  | 620х320х210/0,042 | 9.6 | 1
Масса упаковки, кг. | 9.6 |  |  |  | 620х320х210/0,042 | 9.6 | 1
Количество изделий в упаковке | 1 |  |  |  | 620х320х210/0,042 | 9.6 | 1
X-RAY E Lira 200 | 200 Вт, 21600 Лм, Д, 5000К, 70Ra, УХЛ1, IP65, 9,6 кг, 260х240х445мм |  | 24550 | 900 | 243х243х259/0,015 | 9.6 | 1
Потребляемая мощность в номинальном режиме, Вт | 200 |  |  |  | 360х360х230/0,03 | 9.6 | 1
Напряжение питающей сети, В | 176 - 264 АС |  |  |  | 360х360х230/0,03 | 9.6 | 1
Частота питающей сети, Гц | 50 |  |  |  | 360х360х230/0,03 | 9.6 | 1
Коэффициент мощности (cos φ), не менее | 0.97 |  |  |  | 360х360х230/0,03 | 9.6 | 1
Класс защиты от поражения электрическим током | I |  |  |  | 360х360х230/0,03 | 9.6 | 1
Производитель светодиодов | Nichia 219 |  |  |  | 360х360х230/0,03 | 9.6 | 1
Световой поток светодиодного модуля (Та=25°С), Лм | 25200 |  |  |  | 360х360х230/0,03 | 9.6 | 1
Световой поток светильника (Та=25°С), Лм | 21600 |  |  |  | 360х360х230/0,03 | 9.6 | 1
Цветовая температура, К | 5000 |  |  |  | 360х360х230/0,03 | 9.6 | 1
Эффективность Лм/Вт | 110 |  |  |  | 360х360х230/0,03 | 9.6 | 1
Индекс цветопередачи | 70 Ra |  |  |  | 360х360х230/0,03 | 9.6 | 1
Пульсации светового потока не более | 1% |  |  |  | 360х360х230/0,03 | 9.6 | 1
Тип кривой силы света | круговая Д |  |  |  | 360х360х230/0,03 | 9.6 | 1
Температура эксплуатации, °C | от -40 до +40 |  |  |  | 360х360х230/0,03 | 9.6 | 1
Вид климатического исполнения | УХЛ1 |  |  |  | 360х360х230/0,03 | 9.6 | 1
Степень защиты от воздействия окружающей среды | IP65 |  |  |  | 360х360х230/0,03 | 9.6 | 1
Драйвер | АРГОС ИПС-60-950 IP65 |  |  |  | 360х360х230/0,03 | 9.6 | 1
Корпус светильника | Алюминиевый сплав (анодированный в черный цвет) |  |  |  | 360х360х230/0,03 | 9.6 | 1
Материал рассеивателя | Оптический прозрачный поликарбонат, 3мм |  |  |  | 360х360х230/0,03 | 9.6 | 1
Крепление | подвесное |  |  |  | 360х360х230/0,03 | 9.6 | 1
Наличие защиты от 380 В | Нет |  |  |  | 360х360х230/0,03 | 9.6 | 1
Пробивное напряжение | > 1,5 кВ АС |  |  |  | 360х360х230/0,03 | 9.6 | 1
Грозозащита | Нет |  |  |  | 360х360х230/0,03 | 9.6 | 1
Термозащита | Нет |  |  |  | 360х360х230/0,03 | 9.6 | 1
Габаритные размеры светильника, ДхШхВ мм | 260x240x445 |  |  |  | 360х360х230/0,03 | 9.6 | 1
Масса светильника не более,кг | 9.6 |  |  |  | 360х360х230/0,03 | 9.6 | 1
Ресурс работы светильника, ч не менее | 100000 |  |  |  | 360х360х230/0,03 | 9.6 | 1
Заводская гарантия на светильник | 5 ЛЕТ |  |  |  | 360х360х230/0,03 | 9.6 | 1
Габаритные размеры упаковки мм/м3 | 360х360х230 |  |  |  | 360х360х230/0,03 | 9.6 | 1
Масса упаковки, кг. | 9.6 |  |  |  | 360х360х230/0,03 | 9.6 | 1
Количество изделий в упаковке | 1 |  |  |  | 360х360х230/0,03 | 9.6 | 1
X-RAY E Lira 250 | 250 Вт, 27000 Лм, Д, 5000К, 70Ra, УХЛ1, IP65, 12 кг, 265х330х445мм |  | 30100 | 1100 | 312х240х280/0,021 | 12 | 1
Потребляемая мощность в номинальном режиме, Вт | 250
Напряжение питающей сети, В | 176 - 264 АС
Частота питающей сети, Гц | 50
Коэффициент мощности (cos φ), не менее | 0.97
Класс защиты от поражения электрическим током | I
Производитель светодиодов | Nichia 219
Световой поток светодиодного модуля (Та=25°С), Лм | 31500
Световой поток светильника (Та=25°С), Лм | 27000
Цветовая температура, К | 5000
Эффективность Лм/Вт | 110
Индекс цветопередачи | 70 Ra
Пульсации светового потока не более | 1%
Тип кривой силы света | круговая Д
Температура эксплуатации, °C | от -40 до +40
Вид климатического исполнения | УХЛ1
Степень защиты от воздействия окружающей среды | IP65
Драйвер | АРГОС ИПС-60-950 IP65
Корпус светильника | Алюминиевый сплав (анодированный в черный цвет)
Материал рассеивателя | Оптический прозрачный поликарбонат, 3мм
Крепление | подвесное
Наличие защиты от 380 В | Нет
Пробивное напряжение | > 1,5 кВ АС
Грозозащита | Нет
Термозащита | Нет
Габаритные размеры светильника, ДхШхВ мм | 265х445х330
Масса светильника не более,кг | 12
Ресурс работы светильника, ч не менее | 100000
Заводская гарантия на светильник | 5 ЛЕТ
Габаритные размеры упаковки мм/м3 | 312х240х280/0,021
Масса упаковки, кг. | 12
Количество изделий в упаковке | 1
X-RAY E Lira 300 | 300 Вт, 32400 Лм, Д, 5000К, 70Ra, УХЛ1, IP65, 14,4 кг, 285х380х400мм |  | 37100 | 1300 | 312х240х280/0,021 | 14.4 | 1
Потребляемая мощность в номинальном режиме, Вт | 300 |  |  |  | 360х360х230/0,03 | 14.4 | 1
Напряжение питающей сети, В | 176 - 264 АС |  |  |  | 360х360х230/0,03 | 14.4 | 1
Частота питающей сети, Гц | 50 |  |  |  | 360х360х230/0,03 | 14.4 | 1
Коэффициент мощности (cos φ), не менее | 0.97 |  |  |  | 360х360х230/0,03 | 14.4 | 1
Класс защиты от поражения электрическим током | I |  |  |  | 360х360х230/0,03 | 14.4 | 1
Производитель светодиодов | Nichia 219 |  |  |  | 360х360х230/0,03 | 14.4 | 1
Световой поток светодиодного модуля (Та=25°С), Лм | 37800 |  |  |  | 360х360х230/0,03 | 14.4 | 1
Световой поток светильника (Та=25°С), Лм | 32400 |  |  |  | 360х360х230/0,03 | 14.4 | 1
Цветовая температура, К | 5000 |  |  |  | 360х360х230/0,03 | 14.4 | 1
Эффективность Лм/Вт | 110 |  |  |  | 360х360х230/0,03 | 14.4 | 1
Индекс цветопередачи | 70 Ra |  |  |  | 360х360х230/0,03 | 14.4 | 1
Пульсации светового потока не более | 1% |  |  |  | 360х360х230/0,03 | 14.4 | 1
Тип кривой силы света | круговая Д |  |  |  | 360х360х230/0,03 | 14.4 | 1
Температура эксплуатации, °C | от -40 до +40 |  |  |  | 360х360х230/0,03 | 14.4 | 1
Вид климатического исполнения | УХЛ1 |  |  |  | 360х360х230/0,03 | 14.4 | 1
Степень защиты от воздействия окружающей среды | IP65 |  |  |  | 360х360х230/0,03 | 14.4 | 1
Драйвер | АРГОС ИПС-60-950 IP65 |  |  |  | 360х360х230/0,03 | 14.4 | 1
Корпус светильника | Алюминиевый сплав (анодированный в черный цвет) |  |  |  | 360х360х230/0,03 | 14.4 | 1
Материал рассеивателя | Оптический прозрачный поликарбонат S=3мм |  |  |  | 360х360х230/0,03 | 14.4 | 1
Крепление | подвесное |  |  |  | 360х360х230/0,03 | 14.4 | 1
Наличие защиты от 380 В | Нет |  |  |  | 360х360х230/0,03 | 14.4 | 1
Пробивное напряжение | > 1,5 кВ АС |  |  |  | 360х360х230/0,03 | 14.4 | 1
Грозозащита | Нет |  |  |  | 360х360х230/0,03 | 14.4 | 1
Термозащита | Нет |  |  |  | 360х360х230/0,03 | 14.4 | 1
Габаритные размеры светильника, ДхШхВ мм | 285х380х400/0,021 |  |  |  | 360х360х230/0,03 | 14.4 | 1
Масса светильника не более,кг | 14.4 |  |  |  | 360х360х230/0,03 | 14.4 | 1
Ресурс работы светильника, ч не менее | 100000 |  |  |  | 360х360х230/0,03 | 14.4 | 1
Заводская гарантия на светильник | 5 ЛЕТ |  |  |  | 360х360х230/0,03 | 14.4 | 1
Габаритные размеры упаковки мм/м3 | 312х240х280 |  |  |  | 360х360х230/0,03 | 14.4 | 1
Масса упаковки, кг. | 14.4 |  |  |  | 360х360х230/0,03 | 14.4 | 1
Количество изделий в упаковке | 1 |  |  |  | 360х360х230/0,03 | 14.4 | 1
X-RAY E LIRA на поворотном креплении со вторичной оптикой (с линзами)
X-RAY E Lira 50 Л | 50 Вт, 5100 Лм, К25,Г40,Г60, Г80, 5000К, 70Ra, УХЛ1, IP65, кг, 220х155х220мм |  | 7550 | 250 | 243х243х259/0,015 | 9.6 | 4
Потребляемая мощность в номинальном режиме, Вт | 50 |  |  |  | 620х320х210/0,042 | 9.6 | 4
Напряжение питающей сети, В | 176 - 264 АС |  |  |  | 620х320х210/0,042 | 9.6 | 4
Частота питающей сети, Гц | 50 |  |  |  | 620х320х210/0,042 | 9.6 | 4
Коэффициент мощности (cos φ), не менее | 0.97 |  |  |  | 620х320х210/0,042 | 9.6 | 4
Класс защиты от поражения электрическим током | I |  |  |  | 620х320х210/0,042 | 9.6 | 4
Производитель светодиодов | Nichia 219 |  |  |  | 620х320х210/0,042 | 9.6 | 4
Световой поток светодиодного модуля (Та=25°С), Лм | 6000 |  |  |  | 620х320х210/0,042 | 9.6 | 4
Световой поток светильника (Та=25°С), Лм | 5100 |  |  |  | 620х320х210/0,042 | 9.6 | 4
Цветовая температура, К | 5000 |  |  |  | 620х320х210/0,042 | 9.6 | 4
Эффективность Лм/Вт | 102 |  |  |  | 620х320х210/0,042 | 9.6 | 4
Индекс цветопередачи | 70 Ra |  |  |  | 620х320х210/0,042 | 9.6 | 4
Пульсации светового потока не более | 1% |  |  |  | 620х320х210/0,042 | 9.6 | 4
Тип кривой силы света | К25,Г40,Г60, Г80 |  |  |  | 620х320х210/0,042 | 9.6 | 4
Температура эксплуатации, °C | от -40 до +40 |  |  |  | 620х320х210/0,042 | 9.6 | 4
Вид климатического исполнения | УХЛ1 |  |  |  | 620х320х210/0,042 | 9.6 | 4
Степень защиты от воздействия окружающей среды | IP65 |  |  |  | 620х320х210/0,042 | 9.6 | 4
Драйвер | АРГОС ИПС-60-950 IP65 |  |  |  | 620х320х210/0,042 | 9.6 | 4
Корпус светильника | Алюминиевый сплав (анодированный в черный цвет) |  |  |  | 620х320х210/0,042 | 9.6 | 4
Материал рассеивателя | Оптический прозрачный поликарбонат, 3мм |  |  |  | 620х320х210/0,042 | 9.6 | 4
Крепление | подвесное |  |  |  | 620х320х210/0,042 | 9.6 | 4
Наличие защиты от 380 В | Нет |  |  |  | 620х320х210/0,042 | 9.6 | 4
Пробивное напряжение | > 1,5 кВ АС |  |  |  | 620х320х210/0,042 | 9.6 | 4
Грозозащита | Нет |  |  |  | 620х320х210/0,042 | 9.6 | 4
Термозащита | Нет |  |  |  | 620х320х210/0,042 | 9.6 | 4
Габаритные размеры светильника, ДхШхВ мм | 220х155х200 |  |  |  | 620х320х210/0,042 | 9.6 | 4
Масса светильника не более,кг | 2.4 |  |  |  | 620х320х210/0,042 | 9.6 | 4
Ресурс работы светильника, ч не менее | 100000 |  |  |  | 620х320х210/0,042 | 9.6 | 4
Заводская гарантия на светильник | 5 ЛЕТ |  |  |  | 620х320х210/0,042 | 9.6 | 4
Габаритные размеры упаковки мм/м3 | 243х243х259/0,015 |  |  |  | 620х320х210/0,042 | 9.6 | 4
Масса упаковки, кг. | 9.6 |  |  |  | 620х320х210/0,042 | 9.6 | 4
Количество изделий в упаковке | 4 |  |  |  | 620х320х210/0,042 | 9.6 | 4
X-RAY E Lira 100 Л | 100 Вт, 10200 Лм,К25,Г40,Г60, Г80, 5000К, 70Ra, УХЛ1, IP65, кг, 260х240х300мм |  | 14250 | 450 | 243х243х259/0,015 | 9.6 | 2
Потребляемая мощность в номинальном режиме, Вт | 100 |  |  |  | 620х320х210/0,042 | 9.6 | 2
Напряжение питающей сети, В | 176 - 264 АС |  |  |  | 620х320х210/0,042 | 9.6 | 2
Частота питающей сети, Гц | 50 |  |  |  | 620х320х210/0,042 | 9.6 | 2
Коэффициент мощности (cos φ), не менее | 0.97 |  |  |  | 620х320х210/0,042 | 9.6 | 2
Класс защиты от поражения электрическим током | I |  |  |  | 620х320х210/0,042 | 9.6 | 2
Производитель светодиодов | Nichia 219 |  |  |  | 620х320х210/0,042 | 9.6 | 2
Световой поток светодиодного модуля (Та=25°С), Лм | 12000 |  |  |  | 620х320х210/0,042 | 9.6 | 2
Световой поток светильника (Та=25°С), Лм | 10200 |  |  |  | 620х320х210/0,042 | 9.6 | 2
Цветовая температура, К | 5000 |  |  |  | 620х320х210/0,042 | 9.6 | 2
Эффективность Лм/Вт | 102 |  |  |  | 620х320х210/0,042 | 9.6 | 2
Индекс цветопередачи | 70 Ra |  |  |  | 620х320х210/0,042 | 9.6 | 2
Пульсации светового потока не более | 1% |  |  |  | 620х320х210/0,042 | 9.6 | 2
Тип кривой силы света | К25,Г40,Г60, Г80 |  |  |  | 620х320х210/0,042 | 9.6 | 2
Температура эксплуатации, °C | от -40 до +40 |  |  |  | 620х320х210/0,042 | 9.6 | 2
Вид климатического исполнения | УХЛ1 |  |  |  | 620х320х210/0,042 | 9.6 | 2
Степень защиты от воздействия окружающей среды | IP65 |  |  |  | 620х320х210/0,042 | 9.6 | 2
Драйвер | АРГОС ИПС-60-950 IP65 |  |  |  | 620х320х210/0,042 | 9.6 | 2
Корпус светильника | Алюминиевый сплав (анодированный в черный цвет) |  |  |  | 620х320х210/0,042 | 9.6 | 2
Материал рассеивателя | Оптический прозрачный поликарбонат, 3мм |  |  |  | 620х320х210/0,042 | 9.6 | 2
Крепление | подвесное |  |  |  | 620х320х210/0,042 | 9.6 | 2
Наличие защиты от 380 В | Нет |  |  |  | 620х320х210/0,042 | 9.6 | 2
Пробивное напряжение | > 1,5 кВ АС |  |  |  | 620х320х210/0,042 | 9.6 | 2
Грозозащита | Нет |  |  |  | 620х320х210/0,042 | 9.6 | 2
Термозащита | Нет |  |  |  | 620х320х210/0,042 | 9.6 | 2
Габаритные размеры светильника, ДхШхВ мм | 260х240х300 |  |  |  | 620х320х210/0,042 | 9.6 | 2
Масса светильника не более,кг | 4.8 |  |  |  | 620х320х210/0,042 | 9.6 | 2
Ресурс работы светильника, ч не менее | 100000 |  |  |  | 620х320х210/0,042 | 9.6 | 2
Заводская гарантия на светильник | 5 ЛЕТ |  |  |  | 620х320х210/0,042 | 9.6 | 2
Габаритные размеры упаковки мм/м3 | 243х243х259/0,015 |  |  |  | 620х320х210/0,042 | 9.6 | 2
Масса упаковки, кг. | 9.6 |  |  |  | 620х320х210/0,042 | 9.6 | 2
Количество изделий в упаковке | 2 |  |  |  | 620х320х210/0,042 | 9.6 | 2
X-RAY E Lira 150 Л | 150 Вт, 15300 Лм, К25,Г40,Г60, Г80 5000К, 70Ra, УХЛ1, IP65, кг, 260х240х445мм |  | 20000 | 650 | 243х243х259/0,015 | 9.6 | 1
Потребляемая мощность в номинальном режиме, Вт | 150 |  |  |  | 620х320х210/0,042 | 9.6 | 1
Напряжение питающей сети, В | 176 - 264 АС |  |  |  | 620х320х210/0,042 | 9.6 | 1
Частота питающей сети, Гц | 50 |  |  |  | 620х320х210/0,042 | 9.6 | 1
Коэффициент мощности (cos φ), не менее | 0.97 |  |  |  | 620х320х210/0,042 | 9.6 | 1
Класс защиты от поражения электрическим током | I |  |  |  | 620х320х210/0,042 | 9.6 | 1
Производитель светодиодов | Nichia 219 |  |  |  | 620х320х210/0,042 | 9.6 | 1
Световой поток светодиодного модуля (Та=25°С), Лм | 18000 |  |  |  | 620х320х210/0,042 | 9.6 | 1
Световой поток светильника (Та=25°С), Лм | 15300 |  |  |  | 620х320х210/0,042 | 9.6 | 1
Цветовая температура, К | 5000 |  |  |  | 620х320х210/0,042 | 9.6 | 1
Эффективность Лм/Вт | 102 |  |  |  | 620х320х210/0,042 | 9.6 | 1
Индекс цветопередачи | 70 Ra |  |  |  | 620х320х210/0,042 | 9.6 | 1
Пульсации светового потока не более | 1% |  |  |  | 620х320х210/0,042 | 9.6 | 1
Тип кривой силы света | К25,Г40,Г60, Г80 |  |  |  | 620х320х210/0,042 | 9.6 | 1
Температура эксплуатации, °C | от -40 до +40 |  |  |  | 620х320х210/0,042 | 9.6 | 1
Вид климатического исполнения | УХЛ1 |  |  |  | 620х320х210/0,042 | 9.6 | 1
Степень защиты от воздействия окружающей среды | IP65 |  |  |  | 620х320х210/0,042 | 9.6 | 1
Драйвер | АРГОС ИПС-60-950 IP65 |  |  |  | 620х320х210/0,042 | 9.6 | 1
Корпус светильника | Алюминиевый сплав (анодированный в черный цвет) |  |  |  | 620х320х210/0,042 | 9.6 | 1
Материал рассеивателя | Оптический прозрачный поликарбонат S=3мм |  |  |  | 620х320х210/0,042 | 9.6 | 1
Крепление | подвесное |  |  |  | 620х320х210/0,042 | 9.6 | 1
Наличие защиты от 380 В | Нет |  |  |  | 620х320х210/0,042 | 9.6 | 1
Пробивное напряжение | > 1,5 кВ АС |  |  |  | 620х320х210/0,042 | 9.6 | 1
Грозозащита | Нет |  |  |  | 620х320х210/0,042 | 9.6 | 1
Термозащита | Нет |  |  |  | 620х320х210/0,042 | 9.6 | 1
Габаритные размеры светильника, ДхШхВ мм | 260х240х445 |  |  |  | 620х320х210/0,042 | 9.6 | 1
Масса светильника не более,кг | 7.2 |  |  |  | 620х320х210/0,042 | 9.6 | 1
Ресурс работы светильника, ч не менее | 100000 |  |  |  | 620х320х210/0,042 | 9.6 | 1
Заводская гарантия на светильник | 5 ЛЕТ |  |  |  | 620х320х210/0,042 | 9.6 | 1
Габаритные размеры упаковки мм/м3 | 243х243х259/0,015 |  |  |  | 620х320х210/0,042 | 9.6 | 1
Масса упаковки, кг. | 9.6 |  |  |  | 620х320х210/0,042 | 9.6 | 1
Количество изделий в упаковке | 1 |  |  |  | 620х320х210/0,042 | 9.6 | 1
X-RAY E Lira 200 Л | 200 Вт, 20400 Лм, К25,Г40,Г60, Г80, 5000К, 70Ra, УХЛ1, IP65, кг, 260х240х445мм |  | 26250 | 900 | 243х243х259/0,015 | 9.6 | 1
Потребляемая мощность в номинальном режиме, Вт | 200 |  |  |  | 360х360х230/0,03 | 9.6 | 1
Напряжение питающей сети, В | 176 - 264 АС |  |  |  | 360х360х230/0,03 | 9.6 | 1
Частота питающей сети, Гц | 50 |  |  |  | 360х360х230/0,03 | 9.6 | 1
Коэффициент мощности (cos φ), не менее | 0.97 |  |  |  | 360х360х230/0,03 | 9.6 | 1
Класс защиты от поражения электрическим током | I |  |  |  | 360х360х230/0,03 | 9.6 | 1
Производитель светодиодов | Nichia 219 |  |  |  | 360х360х230/0,03 | 9.6 | 1
Световой поток светодиодного модуля (Та=25°С), Лм | 24000 |  |  |  | 360х360х230/0,03 | 9.6 | 1
Световой поток светильника (Та=25°С), Лм | 20400 |  |  |  | 360х360х230/0,03 | 9.6 | 1
Цветовая температура, К | 5000 |  |  |  | 360х360х230/0,03 | 9.6 | 1
Эффективность Лм/Вт | 102 |  |  |  | 360х360х230/0,03 | 9.6 | 1
Индекс цветопередачи | 70 Ra |  |  |  | 360х360х230/0,03 | 9.6 | 1
Пульсации светового потока не более | 1% |  |  |  | 360х360х230/0,03 | 9.6 | 1
Тип кривой силы света | К25,Г40,Г60, Г80 |  |  |  | 360х360х230/0,03 | 9.6 | 1
Температура эксплуатации, °C | от -40 до +40 |  |  |  | 360х360х230/0,03 | 9.6 | 1
Вид климатического исполнения | УХЛ1 |  |  |  | 360х360х230/0,03 | 9.6 | 1
Степень защиты от воздействия окружающей среды | IP65 |  |  |  | 360х360х230/0,03 | 9.6 | 1
Драйвер | АРГОС ИПС-60-950 IP65 |  |  |  | 360х360х230/0,03 | 9.6 | 1
Корпус светильника | Алюминиевый сплав (анодированный в черный цвет) |  |  |  | 360х360х230/0,03 | 9.6 | 1
Материал рассеивателя | Оптический прозрачный поликарбонат, 3мм |  |  |  | 360х360х230/0,03 | 9.6 | 1
Крепление | подвесное |  |  |  | 360х360х230/0,03 | 9.6 | 1
Наличие защиты от 380 В | Нет |  |  |  | 360х360х230/0,03 | 9.6 | 1
Пробивное напряжение | > 1,5 кВ АС |  |  |  | 360х360х230/0,03 | 9.6 | 1
Грозозащита | Нет |  |  |  | 360х360х230/0,03 | 9.6 | 1
Термозащита | Нет |  |  |  | 360х360х230/0,03 | 9.6 | 1
Габаритные размеры светильника, ДхШхВ мм | 260x240x445 |  |  |  | 360х360х230/0,03 | 9.6 | 1
Масса светильника не более,кг | 9.6 |  |  |  | 360х360х230/0,03 | 9.6 | 1
Ресурс работы светильника, ч не менее | 100000 |  |  |  | 360х360х230/0,03 | 9.6 | 1
Заводская гарантия на светильник | 5 ЛЕТ |  |  |  | 360х360х230/0,03 | 9.6 | 1
Габаритные размеры упаковки мм/м3 | 243х243х259/0,015 |  |  |  | 360х360х230/0,03 | 9.6 | 1
Масса упаковки, кг. | 9.6 |  |  |  | 360х360х230/0,03 | 9.6 | 1
Количество изделий в упаковке | 1 |  |  |  | 360х360х230/0,03 | 9.6 | 1
X-RAY E Lira 250 Л | 250 Вт, 25500 Лм, К25,Г40,Г60, Г80, 5000К, 70Ra, УХЛ1, IP65, 12 кг, 265х445х330мм |  | 33050 | 1100 | 312х240х280/0,021 | 12 | 1
Потребляемая мощность в номинальном режиме, Вт | 250
Напряжение питающей сети, В | 176 - 264 АС
Частота питающей сети, Гц | 50
Коэффициент мощности (cos φ), не менее | 0.97
Класс защиты от поражения электрическим током | I
Производитель светодиодов | Nichia 219
Световой поток светодиодного модуля (Та=25°С), Лм | 30000
Световой поток светильника (Та=25°С), Лм | 25500
Цветовая температура, К | 5000
Эффективность Лм/Вт | 102
Индекс цветопередачи | 70 Ra
Пульсации светового потока не более | 1%
Тип кривой силы света | К25,Г40,Г60, Г80
Температура эксплуатации, °C | от -40 до +40
Вид климатического исполнения | УХЛ1
Степень защиты от воздействия окружающей среды | IP65
Драйвер | АРГОС ИПС-60-950 IP65
Корпус светильника | Алюминиевый сплав (анодированный в черный цвет)
Материал рассеивателя | Оптический прозрачный поликарбонат, 3мм
Крепление | подвесное
Наличие защиты от 380 В | Нет
Пробивное напряжение | > 1,5 кВ АС
Грозозащита | Нет
Термозащита | Нет
Габаритные размеры светильника, ДхШхВ мм | 265х330х445
Масса светильника не более,кг | 12
Ресурс работы светильника, ч не менее | 100000
Заводская гарантия на светильник | 5 ЛЕТ
Габаритные размеры упаковки мм/м3 | 312х240х280/0,021
Масса упаковки, кг. | 12
Количество изделий в упаковке | 1
X-RAY E Lira 300 Л | 300 Вт, 30600 Лм, К25,Г40,Г60, Г80, 5000К, 70Ra, УХЛ1, IP65,14,4 кг, 285х380х400мм |  | 41150 | 1300 | 312х240х280/0,021 | 14.4 | 1
Потребляемая мощность в номинальном режиме, Вт | 300 |  |  |  | 360х360х230/0,03 | 14.4 | 1
Напряжение питающей сети, В | 176 - 264 АС |  |  |  | 360х360х230/0,03 | 14.4 | 1
Частота питающей сети, Гц | 50 |  |  |  | 360х360х230/0,03 | 14.4 | 1
Коэффициент мощности (cos φ), не менее | 0.97 |  |  |  | 360х360х230/0,03 | 14.4 | 1
Класс защиты от поражения электрическим током | I |  |  |  | 360х360х230/0,03 | 14.4 | 1
Производитель светодиодов | Nichia 219 |  |  |  | 360х360х230/0,03 | 14.4 | 1
Световой поток светодиодного модуля (Та=25°С), Лм | 35900 |  |  |  | 360х360х230/0,03 | 14.4 | 1
Световой поток светильника (Та=25°С), Лм | 30600 |  |  |  | 360х360х230/0,03 | 14.4 | 1
Цветовая температура, К | 5000 |  |  |  | 360х360х230/0,03 | 14.4 | 1
Эффективность Лм/Вт | 102 |  |  |  | 360х360х230/0,03 | 14.4 | 1
Индекс цветопередачи | 70 Ra |  |  |  | 360х360х230/0,03 | 14.4 | 1
Пульсации светового потока не более | 1% |  |  |  | 360х360х230/0,03 | 14.4 | 1
Тип кривой силы света | К25,Г40,Г60, Г80 |  |  |  | 360х360х230/0,03 | 14.4 | 1
Температура эксплуатации, °C | от -40 до +40 |  |  |  | 360х360х230/0,03 | 14.4 | 1
Вид климатического исполнения | УХЛ1 |  |  |  | 360х360х230/0,03 | 14.4 | 1
Степень защиты от воздействия окружающей среды | IP65 |  |  |  | 360х360х230/0,03 | 14.4 | 1
Драйвер | АРГОС ИПС-60-950 IP65 |  |  |  | 360х360х230/0,03 | 14.4 | 1
Корпус светильника | Алюминиевый сплав (анодированный в черный цвет) |  |  |  | 360х360х230/0,03 | 14.4 | 1
Материал рассеивателя | Оптический прозрачный поликарбонат S=3мм |  |  |  | 360х360х230/0,03 | 14.4 | 1
Крепление | подвесное |  |  |  | 360х360х230/0,03 | 14.4 | 1
Наличие защиты от 380 В | Нет |  |  |  | 360х360х230/0,03 | 14.4 | 1
Пробивное напряжение | > 1,5 кВ АС |  |  |  | 360х360х230/0,03 | 14.4 | 1
Грозозащита | Нет |  |  |  | 360х360х230/0,03 | 14.4 | 1
Термозащита | Нет |  |  |  | 360х360х230/0,03 | 14.4 | 1
Габаритные размеры светильника, ДхШхВ мм | 285х380х400 |  |  |  | 360х360х230/0,03 | 14.4 | 1
Масса светильника не более,кг | 14.4 |  |  |  | 360х360х230/0,03 | 14.4 | 1
Ресурс работы светильника, ч не менее | 100000 |  |  |  | 360х360х230/0,03 | 14.4 | 1
Заводская гарантия на светильник | 5 ЛЕТ |  |  |  | 360х360х230/0,03 | 14.4 | 1
Габаритные размеры упаковки мм/м3 | 312х240х280/0,021 |  |  |  | 360х360х230/0,03 | 14.4 | 1
Масса упаковки, кг. | 14.4 |  |  |  | 360х360х230/0,03 | 14.4 | 1
Количество изделий в упаковке | 1 |  |  |  | 360х360х230/0,03 | 14.4 | 1
X-RAY E Lira 400 Л | 300 Вт, 40800 Лм, К25,Г40,Г60, Г80, 5000К, 70Ra, УХЛ1, IP65, |  | 53950 | 1900 | 360х360х230/0,03 | 14.4 | 1
Потребляемая мощность в номинальном режиме, Вт | 400
Напряжение питающей сети, В | 176 - 264 АС
Частота питающей сети, Гц | 50
Коэффициент мощности (cos φ), не менее | 0.97
Класс защиты от поражения электрическим током | I
Производитель светодиодов | Nichia 219
Световой поток светодиодного модуля (Та=25°С), Лм | 50400
Световой поток светильника (Та=25°С), Лм | 40800
Цветовая температура, К | 5000
Эффективность Лм/Вт | 102
Индекс цветопередачи | 70 Ra
Пульсации светового потока не более | 1%
Тип кривой силы света | К25,Г40,Г60, Г80
Температура эксплуатации, °C | от -40 до +40
Вид климатического исполнения | УХЛ1
Степень защиты от воздействия окружающей среды | IP65
Драйвер | АРГОС ИПС-60-950 IP65
Корпус светильника | Алюминиевый сплав (анодированный в черный цвет)
Материал рассеивателя | Оптический прозрачный поликарбонат S=3мм
Крепление | подвесное
Наличие защиты от 380 В | Нет
Пробивное напряжение | > 1,5 кВ АС
Грозозащита | Нет
Термозащита | Нет
Габаритные размеры светильника, ДхШхВ мм
Масса светильника не более,кг
Ресурс работы светильника, ч не менее | 100000
Заводская гарантия на светильник | 5 ЛЕТ
Габаритные размеры упаковки мм/м3 | 360х360х230
Масса упаковки, кг. | 14.4
Количество изделий в упаковке | 1
ТОЛЬКО ДЛЯ УЛИЧНОГО ИСПОЛЬЗОВАНИЯ!!!
NT-LIRA E на поворотном креплении с круговой диаграммой Д (без линз)
NT-LIRA E 40 | 40 Вт, 4500 Лм, Д, 5000К, 80Ra, УХЛ1, IP65, 3,3кг, 360х270х150 мм |  | 6650 | 200 | 620x320x210/0,042 | 6.4 | 2
Потребляемая мощность в номинальном режиме, Вт | 40 |  |  |  | 620x320x210/0,042 | 6.4 | 2
Напряжение питающей сети, В | 176 - 264 АС |  |  |  | 620x320x210/0,042 | 6.4 | 2
Частота питающей сети, Гц | 50 |  |  |  | 620x320x210/0,042 | 6.4 | 2
Коэффициент мощности (cos φ), не менее | 0.97 |  |  |  | 620x320x210/0,042 | 6.4 | 2
Класс защиты от поражения электрическим током | I |  |  |  | 620x320x210/0,042 | 6.4 | 2
Производитель светодиодов | Nichia 757 |  |  |  | 620x320x210/0,042 | 6.4 | 2
Световой поток светодиодного модуля (Та=25°С), Лм | 5050 |  |  |  | 620x320x210/0,042 | 6.4 | 2
Световой поток светильника (Та=25°С), Лм | 4500 |  |  |  | 620x320x210/0,042 | 6.4 | 2
Цветовая температура, К | 5000 |  |  |  | 620x320x210/0,042 | 6.4 | 2
Эффективность Лм/Вт | 113 |  |  |  | 620x320x210/0,042 | 6.4 | 2
Индекс цветопередачи | 80 Ra |  |  |  | 620x320x210/0,042 | 6.4 | 2
Пульсации светового потока не более | 1% |  |  |  | 620x320x210/0,042 | 6.4 | 2
Тип кривой силы света | косинусная Д |  |  |  | 620x320x210/0,042 | 6.4 | 2
Температура эксплуатации, °C | от -40 до +40 |  |  |  | 620x320x210/0,042 | 6.4 | 2
Вид климатического исполнения | УХЛ1 |  |  |  | 620x320x210/0,042 | 6.4 | 2
Степень защиты от воздействия окружающей среды | IP65 |  |  |  | 620x320x210/0,042 | 6.4 | 2
Драйвер | АРГОС ИПС-60-700 IP65 |  |  |  | 620x320x210/0,042 | 6.4 | 2
Корпус светильника | Алюминиевый сплав (анодированный под серебро) |  |  |  | 620x320x210/0,042 | 6.4 | 2
Материал рассеивателя | Монолитный поликарбонат 3мм NOVATTRO прозрачный |  |  |  | 620x320x210/0,042 | 6.4 | 2
Крепление | прожекторное |  |  |  | 620x320x210/0,042 | 6.4 | 2
Наличие защиты от 380 В | Нет |  |  |  | 620x320x210/0,042 | 6.4 | 2
Пробивное напряжение | > 1,5 кВ АС |  |  |  | 620x320x210/0,042 | 6.4 | 2
Грозозащита | Нет |  |  |  | 620x320x210/0,042 | 6.4 | 2
Термозащита | Нет |  |  |  | 620x320x210/0,042 | 6.4 | 2
Габаритные размеры светильника, ДхШхВ мм | 360х270х150 |  |  |  | 620x320x210/0,042 | 6.4 | 2
Масса светильника не более,кг | 3.3 |  |  |  | 620x320x210/0,042 | 6.4 | 2
Ресурс работы светильника, ч не менее | 100000 |  |  |  | 620x320x210/0,042 | 6.4 | 2
Заводская гарантия на светильник | 5 ЛЕТ |  |  |  | 620x320x210/0,042 | 6.4 | 2
Габаритные размеры упаковки мм/м3 | 620х320х210 |  |  |  | 620x320x210/0,042 | 6.4 | 2
Масса упаковки, кг. | 6.4 |  |  |  | 620x320x210/0,042 | 6.4 | 2
Количество изделий в упаковке | 2 |  |  |  | 620x320x210/0,042 | 6.4 | 2
NT-LIRA E 52 | 52 Вт, 6150 Лм, Д, 5000К, 80Ra, УХЛ1, IP65, 3,4кг, 380х270х150 мм |  | 7100 | 200 | 620x320x210/0,042 | 9.2 | 2
Потребляемая мощность в номинальном режиме, Вт | 52 |  |  |  | 620x320x210/0,042 | 6.8 | 2
Напряжение питающей сети, В | 176 - 264 АС |  |  |  | 620x320x210/0,042 | 6.8 | 2
Частота питающей сети, Гц | 50 |  |  |  | 620x320x210/0,042 | 6.8 | 2
Коэффициент мощности (cos φ), не менее | 0.97 |  |  |  | 620x320x210/0,042 | 6.8 | 2
Класс защиты от поражения электрическим током | I |  |  |  | 620x320x210/0,042 | 6.8 | 2
Производитель светодиодов | Nichia 757 |  |  |  | 620x320x210/0,042 | 6.8 | 2
Световой поток светодиодного модуля (Та=25°С), Лм | 6900 |  |  |  | 620x320x210/0,042 | 6.8 | 2
Световой поток светильника (Та=25°С), Лм | 6150 |  |  |  | 620x320x210/0,042 | 6.8 | 2
Цветовая температура, К | 5000 |  |  |  | 620x320x210/0,042 | 6.8 | 2
Эффективность Лм/Вт | 118 |  |  |  | 620x320x210/0,042 | 6.8 | 2
Индекс цветопередачи | 80 Ra |  |  |  | 620x320x210/0,042 | 6.8 | 2
Пульсации светового потока не более | 1% |  |  |  | 620x320x210/0,042 | 6.8 | 2
Тип кривой силы света | косинусная Д |  |  |  | 620x320x210/0,042 | 6.8 | 2
Температура эксплуатации, °C | от -40 до +40 |  |  |  | 620x320x210/0,042 | 6.8 | 2
Вид климатического исполнения | УХЛ1 |  |  |  | 620x320x210/0,042 | 6.8 | 2
Степень защиты от воздействия окружающей среды | IP65 |  |  |  | 620x320x210/0,042 | 6.8 | 2
Драйвер | АРГОС ИПС-60-700 IP65 |  |  |  | 620x320x210/0,042 | 6.8 | 2
Корпус светильника | Алюминиевый сплав (анодированный под серебро) |  |  |  | 620x320x210/0,042 | 6.8 | 2
Материал рассеивателя | Монолитный поликарбонат 3мм NOVATTRO прозрачный |  |  |  | 620x320x210/0,042 | 6.8 | 2
Крепление | прожекторное |  |  |  | 620x320x210/0,042 | 6.8 | 2
Наличие защиты от 380 В | Нет |  |  |  | 620x320x210/0,042 | 6.8 | 2
Пробивное напряжение | > 1,5 кВ АС |  |  |  | 620x320x210/0,042 | 6.8 | 2
Грозозащита | Нет |  |  |  | 620x320x210/0,042 | 6.8 | 2
Термозащита | Нет |  |  |  | 620x320x210/0,042 | 6.8 | 2
Габаритные размеры светильника, ДхШхВ мм | 380х270х150 |  |  |  | 620x320x210/0,042 | 6.8 | 2
Масса светильника не более,кг | 3.4 |  |  |  | 620x320x210/0,042 | 6.8 | 2
Ресурс работы светильника, ч не менее | 100000 |  |  |  | 620x320x210/0,042 | 6.8 | 2
Заводская гарантия на светильник | 5 ЛЕТ |  |  |  | 620x320x210/0,042 | 6.8 | 2
Габаритные размеры упаковки мм/м3 | 620х320х210 |  |  |  | 620x320x210/0,042 | 6.8 | 2
Масса упаковки, кг. | 9.2 |  |  |  | 620x320x210/0,042 | 6.8 | 2
Количество изделий в упаковке | 2 |  |  |  | 620x320x210/0,042 | 6.8 | 2
NT-LIRA E 80 | 80 Вт, 8950 Лм, Д, 5000К, 80Ra, УХЛ1, IP65, 4,8кг, 560х270х150 мм |  | 10000 | 300 | 620x320x210/0,042 | 9.6 | 2
Потребляемая мощность в номинальном режиме, Вт | 80 |  |  |  | 620x320x210/0,042 | 9.6 | 2
Напряжение питающей сети, В | 176 - 264 АС |  |  |  | 620x320x210/0,042 | 9.6 | 2
Частота питающей сети, Гц | 50 |  |  |  | 620x320x210/0,042 | 9.6 | 2
Коэффициент мощности (cos φ), не менее | 0.97 |  |  |  | 620x320x210/0,042 | 9.6 | 2
Класс защиты от поражения электрическим током | I |  |  |  | 620x320x210/0,042 | 9.6 | 2
Производитель светодиодов | Nichia 757 |  |  |  | 620x320x210/0,042 | 9.6 | 2
Световой поток светодиодного модуля (Та=25°С), Лм | 10050 |  |  |  | 620x320x210/0,042 | 9.6 | 2
Световой поток светильника (Та=25°С), Лм | 8950 |  |  |  | 620x320x210/0,042 | 9.6 | 2
Цветовая температура, К | 5000 |  |  |  | 620x320x210/0,042 | 9.6 | 2
Эффективность Лм/Вт | 112 |  |  |  | 620x320x210/0,042 | 9.6 | 2
Индекс цветопередачи | 80 Ra |  |  |  | 620x320x210/0,042 | 9.6 | 2
Пульсации светового потока не более | 1% |  |  |  | 620x320x210/0,042 | 9.6 | 2
Тип кривой силы света | косинусная Д |  |  |  | 620x320x210/0,042 | 9.6 | 2
Температура эксплуатации, °C | от -40 до +40 |  |  |  | 620x320x210/0,042 | 9.6 | 2
Вид климатического исполнения | УХЛ1 |  |  |  | 620x320x210/0,042 | 9.6 | 2
Степень защиты от воздействия окружающей среды | IP65 |  |  |  | 620x320x210/0,042 | 9.6 | 2
Драйвер | АРГОС ИПС-100-700 IP65 |  |  |  | 620x320x210/0,042 | 9.6 | 2
Корпус светильника | Алюминиевый сплав (анодированный под серебро) |  |  |  | 620x320x210/0,042 | 9.6 | 2
Материал рассеивателя | Монолитный поликарбонат 3мм NOVATTRO прозрачный |  |  |  | 620x320x210/0,042 | 9.6 | 2
Крепление | прожекторное |  |  |  | 620x320x210/0,042 | 9.6 | 2
Наличие защиты от 380 В | есть |  |  |  | 620x320x210/0,042 | 9.6 | 2
Пробивное напряжение | > 1,5 кВ АС |  |  |  | 620x320x210/0,042 | 9.6 | 2
Грозозащита | есть, 5кВ |  |  |  | 620x320x210/0,042 | 9.6 | 2
Термозащита | есть, +80гр.С |  |  |  | 620x320x210/0,042 | 9.6 | 2
Габаритные размеры светильника, ДхШхВ мм | 560х270х150 |  |  |  | 620x320x210/0,042 | 9.6 | 2
Масса светильника не более,кг | 4.8 |  |  |  | 620x320x210/0,042 | 9.6 | 2
Ресурс работы светильника, ч не менее | 100000 |  |  |  | 620x320x210/0,042 | 9.6 | 2
Заводская гарантия на светильник | 5 ЛЕТ |  |  |  | 620x320x210/0,042 | 9.6 | 2
Габаритные размеры упаковки мм/м3 | 620х320х210 |  |  |  | 620x320x210/0,042 | 9.6 | 2
Масса упаковки, кг. | 9.6 |  |  |  | 620x320x210/0,042 | 9.6 | 2
Количество изделий в упаковке | 2 |  |  |  | 620x320x210/0,042 | 9.6 | 2
NT-LIRA E 100 | 100 Вт, 11750 Лм, Д, 5000К, 80Ra, УХЛ1, IP65, 6,8кг, 820х270х150 мм |  | 12400 | 350 | 210x170x1070/0,038 | 6.8 | 1
Потребляемая мощность в номинальном режиме, Вт | 100 |  |  |  | 210x170x1070/0,038 | 6.8 | 1
Напряжение питающей сети, В | 176 - 264 АС |  |  |  | 210x170x1070/0,038 | 6.8 | 1
Частота питающей сети, Гц | 50 |  |  |  | 210x170x1070/0,038 | 6.8 | 1
Коэффициент мощности (cos φ), не менее | 0.97 |  |  |  | 210x170x1070/0,038 | 6.8 | 1
Класс защиты от поражения электрическим током | I |  |  |  | 210x170x1070/0,038 | 6.8 | 1
Производитель светодиодов | Nichia 757 |  |  |  | 210x170x1070/0,038 | 6.8 | 1
Световой поток светодиодного модуля (Та=25°С), Лм | 13200 |  |  |  | 210x170x1070/0,038 | 6.8 | 1
Световой поток светильника (Та=25°С), Лм | 11750 |  |  |  | 210x170x1070/0,038 | 6.8 | 1
Цветовая температура, К | 5000 |  |  |  | 210x170x1070/0,038 | 6.8 | 1
Эффективность Лм/Вт | 118 |  |  |  | 210x170x1070/0,038 | 6.8 | 1
Индекс цветопередачи | 80 Ra |  |  |  | 210x170x1070/0,038 | 6.8 | 1
Пульсации светового потока не более | 1% |  |  |  | 210x170x1070/0,038 | 6.8 | 1
Тип кривой силы света | косинусная Д |  |  |  | 210x170x1070/0,038 | 6.8 | 1
Температура эксплуатации, °C | от -40 до +40 |  |  |  | 210x170x1070/0,038 | 6.8 | 1
Вид климатического исполнения | УХЛ1 |  |  |  | 210x170x1070/0,038 | 6.8 | 1
Степень защиты от воздействия окружающей среды | IP65 |  |  |  | 210x170x1070/0,038 | 6.8 | 1
Драйвер | АРГОС ИПС-100-700 IP65 |  |  |  | 210x170x1070/0,038 | 6.8 | 1
Корпус светильника | Алюминиевый сплав (анодированный под серебро) |  |  |  | 210x170x1070/0,038 | 6.8 | 1
Материал рассеивателя | Монолитный поликарбонат 3мм NOVATTRO прозрачный |  |  |  | 210x170x1070/0,038 | 6.8 | 1
Крепление | прожекторное |  |  |  | 210x170x1070/0,038 | 6.8 | 1
Наличие защиты от 380 В | есть |  |  |  | 210x170x1070/0,038 | 6.8 | 1
Пробивное напряжение | > 1,5 кВ АС |  |  |  | 210x170x1070/0,038 | 6.8 | 1
Грозозащита | есть, 5кВ |  |  |  | 210x170x1070/0,038 | 6.8 | 1
Термозащита | есть, +80гр.С |  |  |  | 210x170x1070/0,038 | 6.8 | 1
Габаритные размеры светильника, ДхШхВ мм | 820х270х150 |  |  |  | 210x170x1070/0,038 | 6.8 | 1
Масса светильника не более,кг | 6.8 |  |  |  | 210x170x1070/0,038 | 6.8 | 1
Ресурс работы светильника, ч не менее | 100000 |  |  |  | 210x170x1070/0,038 | 6.8 | 1
Заводская гарантия на светильник | 5 ЛЕТ |  |  |  | 210x170x1070/0,038 | 6.8 | 1
Габаритные размеры упаковки мм/м3 | 210х170х1070 |  |  |  | 210x170x1070/0,038 | 6.8 | 1
Масса упаковки, кг. | 6.8 |  |  |  | 210x170x1070/0,038 | 6.8 | 1
Количество изделий в упаковке | 1 |  |  |  | 210x170x1070/0,038 | 6.8 | 1
NT-LIRA E 155 | 155 Вт, 17900 Лм, Д, 5000К, 80Ra, УХЛ1, IP65, 9,5кг, 560х315х300 мм |  | 18250 | 600
Потребляемая мощность в номинальном режиме, Вт | 155
Напряжение питающей сети, В | 176 - 264 АС
Частота питающей сети, Гц | 50
Коэффициент мощности (cos φ), не менее | 0.97
Класс защиты от поражения электрическим током | I
Производитель светодиодов | Nichia 757
Световой поток светодиодного модуля (Та=25°С), Лм | 20100
Световой поток светильника (Та=25°С), Лм | 17900
Цветовая температура, К | 5000
Эффективность Лм/Вт | 115
Индекс цветопередачи | 80 Ra
Пульсации светового потока не более | 1%
Тип кривой силы света | косинусная Д
Температура эксплуатации, °C | от -40 до +40
Вид климатического исполнения | УХЛ1
Степень защиты от воздействия окружающей среды | IP65
Драйвер | АРГОС ИПС-100-700 IP65
Корпус светильника | Алюминиевый сплав (анодированный под серебро)
Материал рассеивателя | Монолитный поликарбонат 3мм NOVATTRO прозрачный
Крепление | прожекторное
Наличие защиты от 380 В | есть
Пробивное напряжение | > 1,5 кВ АС
Грозозащита | есть, 5кВ
Термозащита | есть, +80гр.С
Габаритные размеры светильника, ДхШхВ мм | 560х315х300
Масса светильника не более,кг | 9.5
Ресурс работы светильника, ч не менее | 100000
Заводская гарантия на светильник | 5 ЛЕТ
Габаритные размеры упаковки мм/м3
Масса упаковки, кг.
Количество изделий в упаковке
NT-LIRA E Л на поворотном креплении со вторичной оптикой (с линзами)
NT-LIRA E 40 Л | 40 Вт, 4000 Лм, Ш,К25,Г40,Г60,Г80, 5000К, 70Ra, УХЛ1, IP65, 3,3кг, 360х270х150 мм |  | 8100 | 250 | 620x320x210/0,042 | 7 | 2
Потребляемая мощность в номинальном режиме, Вт | 40 |  |  |  | 620x320x210/0,042 | 6.4 | 2
Напряжение питающей сети, В | 176 - 264 АС |  |  |  | 620x320x210/0,042 | 6.4 | 2
Частота питающей сети, Гц | 50 |  |  |  | 620x320x210/0,042 | 6.4 | 2
Коэффициент мощности (cos φ), не менее | 0.97 |  |  |  | 620x320x210/0,042 | 6.4 | 2
Класс защиты от поражения электрическим током | I |  |  |  | 620x320x210/0,042 | 6.4 | 2
Производитель светодиодов | Nichia 219 |  |  |  | 620x320x210/0,042 | 6.4 | 2
Световой поток светодиодного модуля (Та=25°С), Лм | 5300 |  |  |  | 620x320x210/0,042 | 6.4 | 2
Световой поток светильника (Та=25°С), Лм | 4000 |  |  |  | 620x320x210/0,042 | 6.4 | 2
Цветовая температура, К | 5000 |  |  |  | 620x320x210/0,042 | 6.4 | 2
Эффективность Лм/Вт | 100 |  |  |  | 620x320x210/0,042 | 6.4 | 2
Индекс цветопередачи | 70 Ra |  |  |  | 620x320x210/0,042 | 6.4 | 2
Пульсации светового потока не более | 1% |  |  |  | 620x320x210/0,042 | 6.4 | 2
Тип кривой силы света | Ш, К25, Г40, Г60, Г80 |  |  |  | 620x320x210/0,042 | 6.4 | 2
Температура эксплуатации, °C | от -40 до +40 |  |  |  | 620x320x210/0,042 | 6.4 | 2
Вид климатического исполнения | УХЛ1 |  |  |  | 620x320x210/0,042 | 6.4 | 2
Степень защиты от воздействия окружающей среды | IP65 |  |  |  | 620x320x210/0,042 | 6.4 | 2
Драйвер | АРГОС ИПС-60-700 IP65 |  |  |  | 620x320x210/0,042 | 6.4 | 2
Корпус светильника | Алюминиевый сплав (анодированный под серебро) |  |  |  | 620x320x210/0,042 | 6.4 | 2
Материал рассеивателя | Монолитный поликарбонат 3мм NOVATTRO прозрачный |  |  |  | 620x320x210/0,042 | 6.4 | 2
Крепление | прожекторное |  |  |  | 620x320x210/0,042 | 6.4 | 2
Наличие защиты от 380 В | нет |  |  |  | 620x320x210/0,042 | 6.4 | 2
Пробивное напряжение | > 1,5 кВ АС |  |  |  | 620x320x210/0,042 | 6.4 | 2
Грозозащита | нет |  |  |  | 620x320x210/0,042 | 6.4 | 2
Термозащита | нет |  |  |  | 620x320x210/0,042 | 6.4 | 2
Габаритные размеры светильника, ДхШхВ мм | 360х270х150 |  |  |  | 620x320x210/0,042 | 6.4 | 2
Масса светильника не более,кг | 3.3 |  |  |  | 620x320x210/0,042 | 6.4 | 2
Ресурс работы светильника, ч не менее | 100000 |  |  |  | 620x320x210/0,042 | 6.4 | 2
Заводская гарантия на светильник | 5 ЛЕТ |  |  |  | 620x320x210/0,042 | 6.4 | 2
Габаритные размеры упаковки мм/м3 | 620х320х210 |  |  |  | 620x320x210/0,042 | 6.4 | 2
Масса упаковки, кг. | 7 |  |  |  | 620x320x210/0,042 | 6.4 | 2
Количество изделий в упаковке | 2 |  |  |  | 620x320x210/0,042 | 6.4 | 2
NT-LIRA E 80 Л | 80 Вт, 8000 Лм, Ш,К25,Г40,Г60,Г80, 5000К, 70Ra, УХЛ1, IP65, 4,8кг, 560х270х150 мм |  | 12900 | 400 | 620x320x210/0,042 | 10 | 2
Потребляемая мощность в номинальном режиме, Вт | 80 |  |  |  | 620x320x210/0,042 | 9.6 | 2
Напряжение питающей сети, В | 176 - 264 АС |  |  |  | 620x320x210/0,042 | 9.6 | 2
Частота питающей сети, Гц | 50 |  |  |  | 620x320x210/0,042 | 9.6 | 2
Коэффициент мощности (cos φ), не менее | 0.97 |  |  |  | 620x320x210/0,042 | 9.6 | 2
Класс защиты от поражения электрическим током | I |  |  |  | 620x320x210/0,042 | 9.6 | 2
Производитель светодиодов | Nichia 219 |  |  |  | 620x320x210/0,042 | 9.6 | 2
Световой поток светодиодного модуля (Та=25°С), Лм | 10600 |  |  |  | 620x320x210/0,042 | 9.6 | 2
Световой поток светильника (Та=25°С), Лм | 8000 |  |  |  | 620x320x210/0,042 | 9.6 | 2
Цветовая температура, К | 5000 |  |  |  | 620x320x210/0,042 | 9.6 | 2
Эффективность Лм/Вт | 100 |  |  |  | 620x320x210/0,042 | 9.6 | 2
Индекс цветопередачи | 70 Ra |  |  |  | 620x320x210/0,042 | 9.6 | 2
Пульсации светового потока не более | 1% |  |  |  | 620x320x210/0,042 | 9.6 | 2
Тип кривой силы света | Ш, К25, Г40, Г60, Г80 |  |  |  | 620x320x210/0,042 | 9.6 | 2
Температура эксплуатации, °C | от -40 до +40 |  |  |  | 620x320x210/0,042 | 9.6 | 2
Вид климатического исполнения | УХЛ1 |  |  |  | 620x320x210/0,042 | 9.6 | 2
Степень защиты от воздействия окружающей среды | IP65 |  |  |  | 620x320x210/0,042 | 9.6 | 2
Драйвер | АРГОС ИПС-100-700 IP65 |  |  |  | 620x320x210/0,042 | 9.6 | 2
Корпус светильника | Алюминиевый сплав (анодированный под серебро) |  |  |  | 620x320x210/0,042 | 9.6 | 2
Материал рассеивателя | Монолитный поликарбонат 3мм NOVATTRO прозрачный |  |  |  | 620x320x210/0,042 | 9.6 | 2
Крепление | прожекторное |  |  |  | 620x320x210/0,042 | 9.6 | 2
Наличие защиты от 380 В | есть |  |  |  | 620x320x210/0,042 | 9.6 | 2
Пробивное напряжение | > 1,5 кВ АС |  |  |  | 620x320x210/0,042 | 9.6 | 2
Грозозащита | есть, 5кВ |  |  |  | 620x320x210/0,042 | 9.6 | 2
Термозащита | есть, +80гр.С |  |  |  | 620x320x210/0,042 | 9.6 | 2
Габаритные размеры светильника, ДхШхВ мм | 560х270х150 |  |  |  | 620x320x210/0,042 | 9.6 | 2
Масса светильника не более,кг | 4.8 |  |  |  | 620x320x210/0,042 | 9.6 | 2
Ресурс работы светильника, ч не менее | 100000 |  |  |  | 620x320x210/0,042 | 9.6 | 2
Заводская гарантия на светильник | 5 ЛЕТ |  |  |  | 620x320x210/0,042 | 9.6 | 2
Габаритные размеры упаковки мм/м3 | 620х320х210 |  |  |  | 620x320x210/0,042 | 9.6 | 2
Масса упаковки, кг. | 10 |  |  |  | 620x320x210/0,042 | 9.6 | 2
Количество изделий в упаковке | 2 |  |  |  | 620x320x210/0,042 | 9.6 | 2
NT-LIRA E 115 Л | 115 Вт, 11150 Лм, Ш,К25,Г40,Г60,Г80, 5000К, 70Ra, УХЛ1, IP65, 6,8кг, 820х270х150 мм |  | 16600 | 550 | 210x170x1070/0,038 | 6.8 | 1
Потребляемая мощность в номинальном режиме, Вт | 115 |  |  |  | 210x170x1070/0,038 | 6.8 | 1
Напряжение питающей сети, В | 176 - 264 АС |  |  |  | 210x170x1070/0,038 | 6.8 | 1
Частота питающей сети, Гц | 50 |  |  |  | 210x170x1070/0,038 | 6.8 | 1
Коэффициент мощности (cos φ), не менее | 0.97 |  |  |  | 210x170x1070/0,038 | 6.8 | 1
Класс защиты от поражения электрическим током | I |  |  |  | 210x170x1070/0,038 | 6.8 | 1
Производитель светодиодов | Nichia 219 |  |  |  | 210x170x1070/0,038 | 6.8 | 1
Световой поток светодиодного модуля (Та=25°С), Лм | 14900 |  |  |  | 210x170x1070/0,038 | 6.8 | 1
Световой поток светильника (Та=25°С), Лм | 11150 |  |  |  | 210x170x1070/0,038 | 6.8 | 1
Цветовая температура, К | 5000 |  |  |  | 210x170x1070/0,038 | 6.8 | 1
Эффективность Лм/Вт | 97 |  |  |  | 210x170x1070/0,038 | 6.8 | 1
Индекс цветопередачи | 70 Ra |  |  |  | 210x170x1070/0,038 | 6.8 | 1
Пульсации светового потока не более | 1% |  |  |  | 210x170x1070/0,038 | 6.8 | 1
Тип кривой силы света | Ш, К25, Г40, Г60, Г80 |  |  |  | 210x170x1070/0,038 | 6.8 | 1
Температура эксплуатации, °C | от -40 до +40 |  |  |  | 210x170x1070/0,038 | 6.8 | 1
Вид климатического исполнения | УХЛ1 |  |  |  | 210x170x1070/0,038 | 6.8 | 1
Степень защиты от воздействия окружающей среды | IP65 |  |  |  | 210x170x1070/0,038 | 6.8 | 1
Драйвер | АРГОС ИПС-60-700 IP65 |  |  |  | 210x170x1070/0,038 | 6.8 | 1
Корпус светильника | Алюминиевый сплав (анодированный под серебро) |  |  |  | 210x170x1070/0,038 | 6.8 | 1
Материал рассеивателя | Монолитный поликарбонат 3мм NOVATTRO прозрачный |  |  |  | 210x170x1070/0,038 | 6.8 | 1
Крепление | прожекторное |  |  |  | 210x170x1070/0,038 | 6.8 | 1
Наличие защиты от 380 В | нет |  |  |  | 210x170x1070/0,038 | 6.8 | 1
Пробивное напряжение | > 1,5 кВ АС |  |  |  | 210x170x1070/0,038 | 6.8 | 1
Грозозащита | нет |  |  |  | 210x170x1070/0,038 | 6.8 | 1
Термозащита | нет |  |  |  | 210x170x1070/0,038 | 6.8 | 1
Габаритные размеры светильника, ДхШхВ мм | 820х270х150 |  |  |  | 210x170x1070/0,038 | 6.8 | 1
Масса светильника не более,кг | 6.8 |  |  |  | 210x170x1070/0,038 | 6.8 | 1
Ресурс работы светильника, ч не менее | 100000 |  |  |  | 210x170x1070/0,038 | 6.8 | 1
Заводская гарантия на светильник | 5 ЛЕТ |  |  |  | 210x170x1070/0,038 | 6.8 | 1
Габаритные размеры упаковки мм/м3 | 210х170х1070 |  |  |  | 210x170x1070/0,038 | 6.8 | 1
Масса упаковки, кг. | 6.8 |  |  |  | 210x170x1070/0,038 | 6.8 | 1
Количество изделий в упаковке | 1 |  |  |  | 210x170x1070/0,038 | 6.8 | 1
NT-LIRA E 165 Л | 165 Вт, 15850 Лм, Ш,К25,Г40,Г60,Г80, 5000К, 80Ra, УХЛ1, IP65, 10,4кг, 560х315х300 мм |  | 24350 | 750
Потребляемая мощность в номинальном режиме, Вт | 165
Напряжение питающей сети, В | 176 - 264 АС
Частота питающей сети, Гц | 50
Коэффициент мощности (cos φ), не менее | 0.97
Класс защиты от поражения электрическим током | I
Производитель светодиодов | Nichia 219
Световой поток светодиодного модуля (Та=25°С), Лм | 21200
Световой поток светильника (Та=25°С), Лм | 15850
Цветовая температура, К | 5000
Эффективность Лм/Вт | 96
Индекс цветопередачи | 80 Ra
Пульсации светового потока не более | 1%
Тип кривой силы света | Ш, К25, Г40, Г60, Г80
Температура эксплуатации, °C | от -40 до +40
Вид климатического исполнения | УХЛ1
Степень защиты от воздействия окружающей среды | IP65
Драйвер | АРГОС ИПС-100-700 IP65
Корпус светильника | Алюминиевый сплав (анодированный под серебро)
Материал рассеивателя | Монолитный поликарбонат 3мм NOVATTRO прозрачный
Крепление | прожекторное
Наличие защиты от 380 В | есть
Пробивное напряжение | > 1,5 кВ АС
Грозозащита | есть, 5кВ
Термозащита | есть, +80гр.С
Габаритные размеры светильника, ДхШхВ мм | 560х315х300
Масса светильника не более,кг | 10.4
Ресурс работы светильника, ч не менее | 100000
Заводская гарантия на светильник | 5 ЛЕТ
Габаритные размеры упаковки мм/м3
Масса упаковки, кг.
Количество изделий в упаковке
СВЕТОДИОДНЫЕ ПРОЖЕКТОРЫ ДЛЯ СПОРТИВНЫХ ОБЪЕКТОВ
X-RAY E LIRA c круговой диаграммой КСС Д
X-RAY E LIRA 500 Д CRI 90 | 470 Вт, 452000 Лм, КСС Д, 5500-5700К, 90>Ra, УХЛ1, IP65, кг, 600х350х325мм |  | 68450 | 2500 | 600х250х300/0,045 | 20 | 1
Потребляемая мощность в номинальном режиме, Вт | 470 |  |  |  | 600х250х300 | 20 | 1
Напряжение питающей сети, В | 176 - 264 АС |  |  |  | 600х250х300 | 20 | 1
Частота питающей сети, Гц | 50 |  |  |  | 600х250х300 | 20 | 1
Коэффициент мощности (cos φ), не менее | 0.97 |  |  |  | 600х250х300 | 20 | 1
Класс защиты от поражения электрическим током | I |  |  |  | 600х250х300 | 20 | 1
Производитель светодиодов | Nichia 219 |  |  |  | 600х250х300 | 20 | 1
Световой поток светодиодного модуля (Та=25°С), Лм | 67550 |  |  |  | 600х250х300 | 20 | 1
Световой поток светильника (Та=25°С), Лм | 45200 |  |  |  | 600х250х300 | 20 | 1
Цветовая температура, К | 5500-5700 |  |  |  | 600х250х300 | 20 | 1
Эффективность Лм/Вт | 85 |  |  |  | 600х250х300 | 20 | 1
Индекс цветопередачи | 90>Ra |  |  |  | 600х250х300 | 20 | 1
Пульсации светового потока не более | 1% |  |  |  | 600х250х300 | 20 | 1
Тип кривой силы света | Д |  |  |  | 600х250х300 | 20 | 1
Температура эксплуатации, °C | от -40 до +40 |  |  |  | 600х250х300 | 20 | 1
Вид климатического исполнения | УХЛ1 |  |  |  | 600х250х300 | 20 | 1
Степень защиты от воздействия окружающей среды | IP65 |  |  |  | 600х250х300 | 20 | 1
Драйвер | HLG-600H-54B |  |  |  | 600х250х300 | 20 | 1
Корпус светильника | Алюминиевый сплав (анодированный в черный цвет) |  |  |  | 600х250х300 | 20 | 1
Материал рассеивателя | Оптический прозрачный поликарбонат, 3мм |  |  |  | 600х250х300 | 20 | 1
Крепление | прожекторное |  |  |  | 600х250х300 | 20 | 1
Наличие защиты от 380 В | Нет |  |  |  | 600х250х300 | 20 | 1
Пробивное напряжение | > 1,5 кВ АС |  |  |  | 600х250х300 | 20 | 1
Грозозащита | Нет |  |  |  | 600х250х300 | 20 | 1
Термозащита | есть |  |  |  | 600х250х300 | 20 | 1
Габаритные размеры светильника, ДхШхВ мм | 600х350х325 |  |  |  | 600х250х300 | 20 | 1
Масса светильника не более,кг | 21.7 |  |  |  | 600х250х300 | 20 | 1
Ресурс работы светильника, ч не менее | 100000 |  |  |  | 600х250х300 | 20 | 1
Заводская гарантия на светильник | 5 ЛЕТ |  |  |  | 600х250х300 | 20 | 1
Габаритные размеры упаковки мм/м3 | 600х350х325 |  |  |  | 600х250х300 | 20 | 1
Масса упаковки, кг. | 22 |  |  |  | 600х250х300 | 20 | 1
Количество изделий в упаковке | 1 |  |  |  | 600х250х300 | 20 | 1
X-RAY E LIRA 500 Д CRI 70 | 500 Вт, 52900 Лм, КСС Д, 5000К, 70Ra, УХЛ1, IP65, 21,7 кг, 600х350х325мм |  | 66700 | 2300 | 640х390х370/0,092 | 35 | 1
Потребляемая мощность в номинальном режиме, Вт | 500 |  |  |  | 600х250х300 | 20 | 1
Напряжение питающей сети, В | 176 - 264 АС |  |  |  | 600х250х300 | 20 | 1
Частота питающей сети, Гц | 50 |  |  |  | 600х250х300 | 20 | 1
Коэффициент мощности (cos φ), не менее | 0.97 |  |  |  | 600х250х300 | 20 | 1
Класс защиты от поражения электрическим током | I |  |  |  | 600х250х300 | 20 | 1
Производитель светодиодов | Nichia 219 |  |  |  | 600х250х300 | 20 | 1
Световой поток светодиодного модуля (Та=25°С), Лм | 63000 |  |  |  | 600х250х300 | 20 | 1
Световой поток светильника (Та=25°С), Лм | 52900 |  |  |  | 600х250х300 | 20 | 1
Цветовая температура, К | 5000 |  |  |  | 600х250х300 | 20 | 1
Эффективность Лм/Вт | 110 |  |  |  | 600х250х300 | 20 | 1
Индекс цветопередачи | 70 Ra |  |  |  | 600х250х300 | 20 | 1
Пульсации светового потока не более | 1% |  |  |  | 600х250х300 | 20 | 1
Тип кривой силы света | косинусная Д |  |  |  | 600х250х300 | 20 | 1
Температура эксплуатации, °C | от -40 до +40 |  |  |  | 600х250х300 | 20 | 1
Вид климатического исполнения | УХЛ1 |  |  |  | 600х250х300 | 20 | 1
Степень защиты от воздействия окружающей среды | IP65 |  |  |  | 600х250х300 | 20 | 1
Драйвер | HLG-600H-54B |  |  |  | 600х250х300 | 20 | 1
Корпус светильника | Алюминиевый сплав (анодированный в черный цвет) |  |  |  | 600х250х300 | 20 | 1
Материал рассеивателя | Оптический прозрачный поликарбонат, 3мм |  |  |  | 600х250х300 | 20 | 1
Крепление | прожекторное |  |  |  | 600х250х300 | 20 | 1
Наличие защиты от 380 В | Нет |  |  |  | 600х250х300 | 20 | 1
Пробивное напряжение | > 1,5 кВ АС |  |  |  | 600х250х300 | 20 | 1
Грозозащита | Нет |  |  |  | 600х250х300 | 20 | 1
Термозащита | есть |  |  |  | 600х250х300 | 20 | 1
Габаритные размеры светильника, ДхШхВ мм | 600х250х300 |  |  |  | 600х250х300 | 20 | 1
Масса светильника не более,кг | 20 |  |  |  | 600х250х300 | 20 | 1
Ресурс работы светильника, ч не менее | 100000 |  |  |  | 600х250х300 | 20 | 1
Заводская гарантия на светильник | 5 ЛЕТ |  |  |  | 600х250х300 | 20 | 1
Габаритные размеры упаковки мм/м3 | 600х250х300 |  |  |  | 600х250х300 | 20 | 1
Масса упаковки, кг. | 20 |  |  |  | 600х250х300 | 20 | 1
X-RAY E LIRA со вторичной оптикой (с линзами)
X-RAY E LIRA 500 Л CRI 90 | 500 Вт, 52900 Лм, К25,Г40,Г60, Г80, 5000К, 90>Ra, УХЛ1, IP65, 21,7 кг, 600х350х325мм |  | 85850 | 3500 | 640х390х370/0,092 | 35 | 1
Потребляемая мощность в номинальном режиме, Вт | 500 |  |  |  | 600х250х300 | 20 | 1
Напряжение питающей сети, В | 176 - 264 АС |  |  |  | 600х250х300 | 20 | 1
Частота питающей сети, Гц | 50 |  |  |  | 600х250х300 | 20 | 1
Коэффициент мощности (cos φ), не менее | 0.97 |  |  |  | 600х250х300 | 20 | 1
Класс защиты от поражения электрическим током | I |  |  |  | 600х250х300 | 20 | 1
Производитель светодиодов | Nichia 219 |  |  |  | 600х250х300 | 20 | 1
Световой поток светодиодного модуля (Та=25°С), Лм | 63000 |  |  |  | 600х250х300 | 20 | 1
Световой поток светильника (Та=25°С), Лм | 52900 |  |  |  | 600х250х300 | 20 | 1
Цветовая температура, К | 5000 |  |  |  | 600х250х300 | 20 | 1
Эффективность Лм/Вт | 110 |  |  |  | 600х250х300 | 20 | 1
Индекс цветопередачи | 90>Ra |  |  |  | 600х250х300 | 20 | 1
Пульсации светового потока не более | 1% |  |  |  | 600х250х300 | 20 | 1
Тип кривой силы света | косинусная Д |  |  |  | 600х250х300 | 20 | 1
Температура эксплуатации, °C | от -40 до +40 |  |  |  | 600х250х300 | 20 | 1
Вид климатического исполнения | УХЛ1 |  |  |  | 600х250х300 | 20 | 1
Степень защиты от воздействия окружающей среды | IP65 |  |  |  | 600х250х300 | 20 | 1
Драйвер | HLG-600H-54B |  |  |  | 600х250х300 | 20 | 1
Корпус светильника | Алюминиевый сплав (анодированный в черный цвет) |  |  |  | 600х250х300 | 20 | 1
Материал рассеивателя | Оптический прозрачный поликарбонат, 3мм |  |  |  | 600х250х300 | 20 | 1
Крепление | прожекторное |  |  |  | 600х250х300 | 20 | 1
Наличие защиты от 380 В | Нет |  |  |  | 600х250х300 | 20 | 1
Пробивное напряжение | > 1,5 кВ АС |  |  |  | 600х250х300 | 20 | 1
Грозозащита | Нет |  |  |  | 600х250х300 | 20 | 1
Термозащита | есть |  |  |  | 600х250х300 | 20 | 1
Габаритные размеры светильника, ДхШхВ мм | 600х250х300 |  |  |  | 600х250х300 | 20 | 1
Масса светильника не более,кг | 20 |  |  |  | 600х250х300 | 20 | 1
Ресурс работы светильника, ч не менее | 100000 |  |  |  | 600х250х300 | 20 | 1
Заводская гарантия на светильник | 5 ЛЕТ |  |  |  | 600х250х300 | 20 | 1
Габаритные размеры упаковки мм/м3 | 600х250х300 |  |  |  | 600х250х300 | 20 | 1
Масса упаковки, кг. | 20 |  |  |  | 600х250х300 | 20 | 1
Количество изделий в упаковке | 1 |  |  |  | 600х250х300 | 20 | 1
X-RAY E LIRA 500 Л CRI 70 | 500 Вт, 49600 Лм, К25,Г40,Г60, Г80, 5000К, 70Ra, УХЛ1, IP65, 21,7 кг, 600х350х325мм |  | 75950 | 2800 | 640х390х370/0,092 | 35 | 1
Потребляемая мощность в номинальном режиме, Вт | 500
Напряжение питающей сети, В | 176 - 264 АС
Частота питающей сети, Гц | 50
Коэффициент мощности (cos φ), не менее | 0.97
Класс защиты от поражения электрическим током | I
Производитель светодиодов | Nichia 219
Световой поток светодиодного модуля (Та=25°С), Лм | 59800
Световой поток светильника (Та=25°С), Лм | 49600
Цветовая температура, К | 5000
Эффективность Лм/Вт | 100
Индекс цветопередачи | 70 Ra
Пульсации светового потока не более | 1%
Тип кривой силы света | К25,Г40,Г60, Г80
Температура эксплуатации, °C | от -40 до +40
Вид климатического исполнения | УХЛ1
Степень защиты от воздействия окружающей среды | IP65
Драйвер | HLG-600H-54B
Корпус светильника | Алюминиевый сплав (анодированный в черный цвет)
Материал рассеивателя | Оптический прозрачный поликарбонат, 3мм
Крепление | прожекторное
Наличие защиты от 380 В | Нет
Пробивное напряжение | > 1,5 кВ АС
Грозозащита | Нет
Термозащита | есть
Габаритные размеры светильника, ДхШхВ мм | 600х250х300
Масса светильника не более,кг | 20
Ресурс работы светильника, ч не менее | 100000
Заводская гарантия на светильник | 5 ЛЕТ
Габаритные размеры упаковки мм/м3 | 600х250х300
Масса упаковки, кг. | 20
Количество изделий в упаковке | 1
СВЕТИЛЬНИКИ ДЛЯ АЗС
NT-OIL E с круговой диаграммой КСС Д (без линз)
NT-OIL E 40 | 40 Вт, 4500 Лм, Д, 5000К, 80Ra, УХЛ1, IP65, 3,5кг, 332х100х210 мм |  | 7100 |  | 332х210х200/0,014 | 3.5 | 1
Потребляемая мощность в номинальном режиме, Вт | 40 |  |  |  | 332х210х200/0,014 | 3.5 | 1
Напряжение питающей сети, В | 176 - 264 АС |  |  |  | 332х210х200/0,014 | 3.5 | 1
Частота питающей сети, Гц | 50 |  |  |  | 332х210х200/0,014 | 3.5 | 1
Коэффициент мощности (cos φ), не менее | 0.97 |  |  |  | 332х210х200/0,014 | 3.5 | 1
Класс защиты от поражения электрическим током | I |  |  |  | 332х210х200/0,014 | 3.5 | 1
Производитель светодиодов | Nichia 757 |  |  |  | 332х210х200/0,014 | 3.5 | 1
Световой поток светодиодного модуля (Та=25°С), Лм | 5050 |  |  |  | 332х210х200/0,014 | 3.5 | 1
Световой поток светильника (Та=25°С), Лм | 4500 |  |  |  | 332х210х200/0,014 | 3.5 | 1
Цветовая температура, К | 5000 |  |  |  | 332х210х200/0,014 | 3.5 | 1
Эффективность Лм/Вт | 113 |  |  |  | 332х210х200/0,014 | 3.5 | 1
Индекс цветопередачи | 80 Ra |  |  |  | 332х210х200/0,014 | 3.5 | 1
Пульсации светового потока не более | 1% |  |  |  | 332х210х200/0,014 | 3.5 | 1
Тип кривой силы света | косинусная Д |  |  |  | 332х210х200/0,014 | 3.5 | 1
Температура эксплуатации, °C | от -40 до +40 |  |  |  | 332х210х200/0,014 | 3.5 | 1
Вид климатического исполнения | УХЛ1 |  |  |  | 332х210х200/0,014 | 3.5 | 1
Степень защиты от воздействия окружающей среды | IP65 |  |  |  | 332х210х200/0,014 | 3.5 | 1
Драйвер | АРГОС ИПС-60-700 IP65 |  |  |  | 332х210х200/0,014 | 3.5 | 1
Корпус светильника | Алюминиевый сплав (анодированный под серебро) |  |  |  | 332х210х200/0,014 | 3.5 | 1
Материал рассеивателя | Монолитный поликарбонат 3мм NOVATTRO прозрачный |  |  |  | 332х210х200/0,014 | 3.5 | 1
Крепление | встраиваемое |  |  |  | 332х210х200/0,014 | 3.5 | 1
Наличие защиты от 380 В | нет |  |  |  | 332х210х200/0,014 | 3.5 | 1
Пробивное напряжение | > 1,5 кВ АС |  |  |  | 332х210х200/0,014 | 3.5 | 1
Грозозащита | нет |  |  |  | 332х210х200/0,014 | 3.5 | 1
Термозащита | нет |  |  |  | 332х210х200/0,014 | 3.5 | 1
Габаритные размеры светильника, ДхШхВ мм | 332х100х210 |  |  |  | 332х210х200/0,014 | 3.5 | 1
Масса светильника не более,кг | 3.5 |  |  |  | 332х210х200/0,014 | 3.5 | 1
Ресурс работы светильника, ч не менее | 100000 |  |  |  | 332х210х200/0,014 | 3.5 | 1
Заводская гарантия на светильник | 5 ЛЕТ |  |  |  | 332х210х200/0,014 | 3.5 | 1
Габаритные размеры упаковки мм/м3 | 332х210х200 |  |  |  | 332х210х200/0,014 | 3.5 | 1
Масса упаковки, кг. | 3.5 |  |  |  | 332х210х200/0,014 | 3.5 | 1
Количество изделий в упаковке | 1 |  |  |  | 332х210х200/0,014 | 3.5 | 1
NT-OIL E 52 | 52 Вт, 6150 Лм, Д, 5000К, 80Ra, УХЛ1, IP65, 4кг, 620х100х420 мм |  | 9150 |  | 620х420х200/0,052 | 4 | 1
Потребляемая мощность в номинальном режиме, Вт | 52 |  |  |  | 620х420х200/0,052 | 4 | 1
Напряжение питающей сети, В | 176 - 264 АС |  |  |  | 620х420х200/0,052 | 4 | 1
Частота питающей сети, Гц | 50 |  |  |  | 620х420х200/0,052 | 4 | 1
Коэффициент мощности (cos φ), не менее | 0.97 |  |  |  | 620х420х200/0,052 | 4 | 1
Класс защиты от поражения электрическим током | I |  |  |  | 620х420х200/0,052 | 4 | 1
Производитель светодиодов | Nichia 757 |  |  |  | 620х420х200/0,052 | 4 | 1
Световой поток светодиодного модуля (Та=25°С), Лм | 6900 |  |  |  | 620х420х200/0,052 | 4 | 1
Световой поток светильника (Та=25°С), Лм | 6150 |  |  |  | 620х420х200/0,052 | 4 | 1
Цветовая температура, К | 5000 |  |  |  | 620х420х200/0,052 | 4 | 1
Эффективность Лм/Вт | 118 |  |  |  | 620х420х200/0,052 | 4 | 1
Индекс цветопередачи | 80 Ra |  |  |  | 620х420х200/0,052 | 4 | 1
Пульсации светового потока не более | 1% |  |  |  | 620х420х200/0,052 | 4 | 1
Тип кривой силы света | косинусная Д |  |  |  | 620х420х200/0,052 | 4 | 1
Температура эксплуатации, °C | от -40 до +40 |  |  |  | 620х420х200/0,052 | 4 | 1
Вид климатического исполнения | УХЛ1 |  |  |  | 620х420х200/0,052 | 4 | 1
Степень защиты от воздействия окружающей среды | IP65 |  |  |  | 620х420х200/0,052 | 4 | 1
Драйвер | АРГОС ИПС-60-700 IP65 |  |  |  | 620х420х200/0,052 | 4 | 1
Корпус светильника | Алюминиевый сплав (анодированный под серебро) |  |  |  | 620х420х200/0,052 | 4 | 1
Материал рассеивателя | Монолитный поликарбонат 3мм NOVATTRO прозрачный |  |  |  | 620х420х200/0,052 | 4 | 1
Крепление | встраиваемое |  |  |  | 620х420х200/0,052 | 4 | 1
Наличие защиты от 380 В | нет |  |  |  | 620х420х200/0,052 | 4 | 1
Пробивное напряжение | > 1,5 кВ АС |  |  |  | 620х420х200/0,052 | 4 | 1
Грозозащита | нет |  |  |  | 620х420х200/0,052 | 4 | 1
Термозащита | нет |  |  |  | 620х420х200/0,052 | 4 | 1
Габаритные размеры светильника, ДхШхВ мм | 620х100х420 |  |  |  | 620х420х200/0,052 | 4 | 1
Масса светильника не более,кг | 4 |  |  |  | 620х420х200/0,052 | 4 | 1
Ресурс работы светильника, ч не менее | 100000 |  |  |  | 620х420х200/0,052 | 4 | 1
Заводская гарантия на светильник | 5 ЛЕТ |  |  |  | 620х420х200/0,052 | 4 | 1
Габаритные размеры упаковки мм/м3 | 620х420х200 |  |  |  | 620х420х200/0,052 | 4 | 1
Масса упаковки, кг. | 4 |  |  |  | 620х420х200/0,052 | 4 | 1
Количество изделий в упаковке | 1 |  |  |  | 620х420х200/0,052 | 4 | 1
NT-OIL E 80 | 80 Вт, 8950 Лм, Д, 5000К, 80Ra, УХЛ1, IP65, 5,2кг, 774х100х210 мм |  | 10400 |  | 774х210х200/0,033 | 5.2 | 1
Потребляемая мощность в номинальном режиме, Вт | 80 |  |  |  | 774х210х200/0,033 | 5.2 | 1
Напряжение питающей сети, В | 176 - 264 АС |  |  |  | 774х210х200/0,033 | 5.2 | 1
Частота питающей сети, Гц | 50 |  |  |  | 774х210х200/0,033 | 5.2 | 1
Коэффициент мощности (cos φ), не менее | 0.97 |  |  |  | 774х210х200/0,033 | 5.2 | 1
Класс защиты от поражения электрическим током | I |  |  |  | 774х210х200/0,033 | 5.2 | 1
Производитель светодиодов | Nichia 757 |  |  |  | 774х210х200/0,033 | 5.2 | 1
Световой поток светодиодного модуля (Та=25°С), Лм | 10050 |  |  |  | 774х210х200/0,033 | 5.2 | 1
Световой поток светильника (Та=25°С), Лм | 8950 |  |  |  | 774х210х200/0,033 | 5.2 | 1
Цветовая температура, К | 5000 |  |  |  | 774х210х200/0,033 | 5.2 | 1
Эффективность Лм/Вт | 112 |  |  |  | 774х210х200/0,033 | 5.2 | 1
Индекс цветопередачи | 80 Ra |  |  |  | 774х210х200/0,033 | 5.2 | 1
Пульсации светового потока не более | 1% |  |  |  | 774х210х200/0,033 | 5.2 | 1
Тип кривой силы света | косинусная Д |  |  |  | 774х210х200/0,033 | 5.2 | 1
Температура эксплуатации, °C | от -40 до +40 |  |  |  | 774х210х200/0,033 | 5.2 | 1
Вид климатического исполнения | УХЛ1 |  |  |  | 774х210х200/0,033 | 5.2 | 1
Степень защиты от воздействия окружающей среды | IP65 |  |  |  | 774х210х200/0,033 | 5.2 | 1
Драйвер | АРГОС ИПС-100-700 IP65 |  |  |  | 774х210х200/0,033 | 5.2 | 1
Корпус светильника | Алюминиевый сплав (анодированный под серебро) |  |  |  | 774х210х200/0,033 | 5.2 | 1
Материал рассеивателя | Монолитный поликарбонат 3мм NOVATTRO прозрачный |  |  |  | 774х210х200/0,033 | 5.2 | 1
Крепление | встраиваемое |  |  |  | 774х210х200/0,033 | 5.2 | 1
Наличие защиты от 380 В | есть |  |  |  | 774х210х200/0,033 | 5.2 | 1
Пробивное напряжение | > 1,5 кВ АС |  |  |  | 774х210х200/0,033 | 5.2 | 1
Грозозащита | есть, 5кВ |  |  |  | 774х210х200/0,033 | 5.2 | 1
Термозащита | есть, +80гр.С |  |  |  | 774х210х200/0,033 | 5.2 | 1
Габаритные размеры светильника, ДхШхВ мм | 774х100х210 |  |  |  | 774х210х200/0,033 | 5.2 | 1
Масса светильника не более,кг | 5.2 |  |  |  | 774х210х200/0,033 | 5.2 | 1
Ресурс работы светильника, ч не менее | 100000 |  |  |  | 774х210х200/0,033 | 5.2 | 1
Заводская гарантия на светильник | 5 ЛЕТ |  |  |  | 774х210х200/0,033 | 5.2 | 1
Габаритные размеры упаковки мм/м3 | 774х210х200 |  |  |  | 774х210х200/0,033 | 5.2 | 1
Масса упаковки, кг. | 5.2 |  |  |  | 774х210х200/0,033 | 5.2 | 1
Количество изделий в упаковке | 1 |  |  |  | 774х210х200/0,033 | 5.2 | 1
NT-OIL E 100 | 100 Вт, 11750 Лм, Д, 5000К, 80Ra, УХЛ1, IP65, 7кг, 852х100х210 мм |  | 12450 |  | 852х210х200/0,036 | 7 | 1
Потребляемая мощность в номинальном режиме, Вт | 100 |  |  |  | 852х210х200/0,036 | 7 | 1
Напряжение питающей сети, В | 176 - 264 АС |  |  |  | 852х210х200/0,036 | 7 | 1
Частота питающей сети, Гц | 50 |  |  |  | 852х210х200/0,036 | 7 | 1
Коэффициент мощности (cos φ), не менее | 0.97 |  |  |  | 852х210х200/0,036 | 7 | 1
Класс защиты от поражения электрическим током | I |  |  |  | 852х210х200/0,036 | 7 | 1
Производитель светодиодов | Nichia 757 |  |  |  | 852х210х200/0,036 | 7 | 1
Световой поток светодиодного модуля (Та=25°С), Лм | 13200 |  |  |  | 852х210х200/0,036 | 7 | 1
Световой поток светильника (Та=25°С), Лм | 11750 |  |  |  | 852х210х200/0,036 | 7 | 1
Цветовая температура, К | 5000 |  |  |  | 852х210х200/0,036 | 7 | 1
Эффективность Лм/Вт | 118 |  |  |  | 852х210х200/0,036 | 7 | 1
Индекс цветопередачи | 80 Ra |  |  |  | 852х210х200/0,036 | 7 | 1
Пульсации светового потока не более | 1% |  |  |  | 852х210х200/0,036 | 7 | 1
Тип кривой силы света | косинусная Д |  |  |  | 852х210х200/0,036 | 7 | 1
Температура эксплуатации, °C | от -40 до +40 |  |  |  | 852х210х200/0,036 | 7 | 1
Вид климатического исполнения | УХЛ1 |  |  |  | 852х210х200/0,036 | 7 | 1
Степень защиты от воздействия окружающей среды | IP65 |  |  |  | 852х210х200/0,036 | 7 | 1
Драйвер | АРГОС ИПС-100-700 IP65 |  |  |  | 852х210х200/0,036 | 7 | 1
Корпус светильника | Алюминиевый сплав (анодированный под серебро) |  |  |  | 852х210х200/0,036 | 7 | 1
Материал рассеивателя | Монолитный поликарбонат 3мм NOVATTRO прозрачный |  |  |  | 852х210х200/0,036 | 7 | 1
Крепление | встраиваемое |  |  |  | 852х210х200/0,036 | 7 | 1
Наличие защиты от 380 В | есть |  |  |  | 852х210х200/0,036 | 7 | 1
Пробивное напряжение | > 1,5 кВ АС |  |  |  | 852х210х200/0,036 | 7 | 1
Грозозащита | есть, 5кВ |  |  |  | 852х210х200/0,036 | 7 | 1
Термозащита | есть, +80гр.С |  |  |  | 852х210х200/0,036 | 7 | 1
Габаритные размеры светильника, ДхШхВ мм | 852х100х210 |  |  |  | 852х210х200/0,036 | 7 | 1
Масса светильника не более,кг | 7 |  |  |  | 852х210х200/0,036 | 7 | 1
Ресурс работы светильника, ч не менее | 100000 |  |  |  | 852х210х200/0,036 | 7 | 1
Заводская гарантия на светильник | 5 ЛЕТ |  |  |  | 852х210х200/0,036 | 7 | 1
Габаритные размеры упаковки мм/м3 | 852х210х200 |  |  |  | 852х210х200/0,036 | 7 | 1
Масса упаковки, кг. | 7 |  |  |  | 852х210х200/0,036 | 7 | 1
Количество изделий в упаковке | 1 |  |  |  | 852х210х200/0,036 | 7 | 1
NT-OIL E со вторичной оптикой (с линзами)
NT-OIL E 40 Л | 40 Вт, 4000 Лм, Ш,К25,Г40,Г60,Г80, 5000К, 70Ra, УХЛ1, IP65, 3,5кг, 332х100х210мм |  | 8350 |  | 332х210х200/0,014 | 3.5 | 1
Потребляемая мощность в номинальном режиме, Вт | 40 |  |  |  | 332х210х200/0,014 | 3.5 | 1
Напряжение питающей сети, В | 176 - 264 АС |  |  |  | 332х210х200/0,014 | 3.5 | 1
Частота питающей сети, Гц | 50 |  |  |  | 332х210х200/0,014 | 3.5 | 1
Коэффициент мощности (cos φ), не менее | 0.97 |  |  |  | 332х210х200/0,014 | 3.5 | 1
Класс защиты от поражения электрическим током | I |  |  |  | 332х210х200/0,014 | 3.5 | 1
Производитель светодиодов | Nichia 219 |  |  |  | 332х210х200/0,014 | 3.5 | 1
Световой поток светодиодного модуля (Та=25°С), Лм | 5300 |  |  |  | 332х210х200/0,014 | 3.5 | 1
Световой поток светильника (Та=25°С), Лм | 4000 |  |  |  | 332х210х200/0,014 | 3.5 | 1
Цветовая температура, К | 5000 |  |  |  | 332х210х200/0,014 | 3.5 | 1
Эффективность Лм/Вт | 100 |  |  |  | 332х210х200/0,014 | 3.5 | 1
Индекс цветопередачи | 70 Ra |  |  |  | 332х210х200/0,014 | 3.5 | 1
Пульсации светового потока не более | 1% |  |  |  | 332х210х200/0,014 | 3.5 | 1
Тип кривой силы света | Ш,К25,Г40,Г60,Г80 |  |  |  | 332х210х200/0,014 | 3.5 | 1
Температура эксплуатации, °C | от -40 до +40 |  |  |  | 332х210х200/0,014 | 3.5 | 1
Вид климатического исполнения | УХЛ1 |  |  |  | 332х210х200/0,014 | 3.5 | 1
Степень защиты от воздействия окружающей среды | IP65 |  |  |  | 332х210х200/0,014 | 3.5 | 1
Драйвер | АРГОС ИПС-60-700 IP65 |  |  |  | 332х210х200/0,014 | 3.5 | 1
Корпус светильника | Алюминиевый сплав (анодированный под серебро) |  |  |  | 332х210х200/0,014 | 3.5 | 1
Материал рассеивателя | Монолитный поликарбонат 3мм NOVATTRO прозрачный |  |  |  | 332х210х200/0,014 | 3.5 | 1
Крепление | встраиваемое |  |  |  | 332х210х200/0,014 | 3.5 | 1
Наличие защиты от 380 В | нет |  |  |  | 332х210х200/0,014 | 3.5 | 1
Пробивное напряжение | > 1,5 кВ АС |  |  |  | 332х210х200/0,014 | 3.5 | 1
Грозозащита | нет |  |  |  | 332х210х200/0,014 | 3.5 | 1
Термозащита | нет |  |  |  | 332х210х200/0,014 | 3.5 | 1
Габаритные размеры светильника, ДхШхВ мм | 332х100х210 |  |  |  | 332х210х200/0,014 | 3.5 | 1
Масса светильника не более,кг | 3.5 |  |  |  | 332х210х200/0,014 | 3.5 | 1
Ресурс работы светильника, ч не менее | 100000 |  |  |  | 332х210х200/0,014 | 3.5 | 1
Заводская гарантия на светильник | 5 ЛЕТ |  |  |  | 332х210х200/0,014 | 3.5 | 1
Габаритные размеры упаковки мм/м3 | 332х210х200 |  |  |  | 332х210х200/0,014 | 3.5 | 1
Масса упаковки, кг. | 3.5 |  |  |  | 332х210х200/0,014 | 3.5 | 1
Количество изделий в упаковке | 1 |  |  |  | 332х210х200/0,014 | 3.5 | 1
NT-OIL E 80 Л | 80 Вт, 8000 Лм, Ш,К25,Г40,Г60,Г80, 5000К, 70Ra, УХЛ1, IP65, 4кг, 774х100х210мм |  | 12950 |  | 774х210х200/0,033 | 5.2 | 1
Потребляемая мощность в номинальном режиме, Вт | 80 |  |  |  | 774х210х200/0,033 | 5.2 | 1
Напряжение питающей сети, В | 176 - 264 АС |  |  |  | 774х210х200/0,033 | 5.2 | 1
Частота питающей сети, Гц | 50 |  |  |  | 774х210х200/0,033 | 5.2 | 1
Коэффициент мощности (cos φ), не менее | 0.97 |  |  |  | 774х210х200/0,033 | 5.2 | 1
Класс защиты от поражения электрическим током | I |  |  |  | 774х210х200/0,033 | 5.2 | 1
Производитель светодиодов | Nichia 219 |  |  |  | 774х210х200/0,033 | 5.2 | 1
Световой поток светодиодного модуля (Та=25°С), Лм | 10600 |  |  |  | 774х210х200/0,033 | 5.2 | 1
Световой поток светильника (Та=25°С), Лм | 8000 |  |  |  | 774х210х200/0,033 | 5.2 | 1
Цветовая температура, К | 5000 |  |  |  | 774х210х200/0,033 | 5.2 | 1
Эффективность Лм/Вт | 100 |  |  |  | 774х210х200/0,033 | 5.2 | 1
Индекс цветопередачи | 70 Ra |  |  |  | 774х210х200/0,033 | 5.2 | 1
Пульсации светового потока не более | 1% |  |  |  | 774х210х200/0,033 | 5.2 | 1
Тип кривой силы света | Ш,К25,Г40,Г60,Г80 |  |  |  | 774х210х200/0,033 | 5.2 | 1
Температура эксплуатации, °C | от -40 до +40 |  |  |  | 774х210х200/0,033 | 5.2 | 1
Вид климатического исполнения | УХЛ1 |  |  |  | 774х210х200/0,033 | 5.2 | 1
Степень защиты от воздействия окружающей среды | IP65 |  |  |  | 774х210х200/0,033 | 5.2 | 1
Драйвер | АРГОС ИПС-100-700 IP65 |  |  |  | 774х210х200/0,033 | 5.2 | 1
Корпус светильника | Алюминиевый сплав (анодированный под серебро) |  |  |  | 774х210х200/0,033 | 5.2 | 1
Материал рассеивателя | Монолитный поликарбонат 3мм NOVATTRO прозрачный |  |  |  | 774х210х200/0,033 | 5.2 | 1
Крепление | встраиваемое |  |  |  | 774х210х200/0,033 | 5.2 | 1
Наличие защиты от 380 В | есть |  |  |  | 774х210х200/0,033 | 5.2 | 1
Пробивное напряжение | > 1,5 кВ АС |  |  |  | 774х210х200/0,033 | 5.2 | 1
Грозозащита | есть, 5кВ |  |  |  | 774х210х200/0,033 | 5.2 | 1
Термозащита | есть, +80гр.С |  |  |  | 774х210х200/0,033 | 5.2 | 1
Габаритные размеры светильника, ДхШхВ мм | 774х100х210 |  |  |  | 774х210х200/0,033 | 5.2 | 1
Масса светильника не более,кг | 4 |  |  |  | 774х210х200/0,033 | 5.2 | 1
Ресурс работы светильника, ч не менее | 100000 |  |  |  | 774х210х200/0,033 | 5.2 | 1
Заводская гарантия на светильник | 5 ЛЕТ |  |  |  | 774х210х200/0,033 | 5.2 | 1
Габаритные размеры упаковки мм/м3 | 774х210х200 |  |  |  | 774х210х200/0,033 | 5.2 | 1
Масса упаковки, кг. | 5.2 |  |  |  | 774х210х200/0,033 | 5.2 | 1
Количество изделий в упаковке | 1 |  |  |  | 774х210х200/0,033 | 5.2 | 1
NT-OIL E 115 Л | 115 Вт, 11150 Лм, Ш,К25,Г40,Г60,Г80, 5000К, 70Ra, УХЛ1, IP65, 7кг, 852х100х210мм |  | 16200 |  | 852х210х200/0,036 | 7 | 1
Потребляемая мощность в номинальном режиме, Вт | 115 |  |  |  | 852х210х200/0,036 | 7 | 1
Напряжение питающей сети, В | 176 - 264 АС |  |  |  | 852х210х200/0,036 | 7 | 1
Частота питающей сети, Гц | 50 |  |  |  | 852х210х200/0,036 | 7 | 1
Коэффициент мощности (cos φ), не менее | 0.97 |  |  |  | 852х210х200/0,036 | 7 | 1
Класс защиты от поражения электрическим током | I |  |  |  | 852х210х200/0,036 | 7 | 1
Производитель светодиодов | Nichia 219 |  |  |  | 852х210х200/0,036 | 7 | 1
Световой поток светодиодного модуля (Та=25°С), Лм | 14900 |  |  |  | 852х210х200/0,036 | 7 | 1
Световой поток светильника (Та=25°С), Лм | 11150 |  |  |  | 852х210х200/0,036 | 7 | 1
Цветовая температура, К | 5000 |  |  |  | 852х210х200/0,036 | 7 | 1
Эффективность Лм/Вт | 97 |  |  |  | 852х210х200/0,036 | 7 | 1
Индекс цветопередачи | 70 Ra |  |  |  | 852х210х200/0,036 | 7 | 1
Пульсации светового потока не более | 1% |  |  |  | 852х210х200/0,036 | 7 | 1
Тип кривой силы света | Ш,К25,Г40,Г60,Г80 |  |  |  | 852х210х200/0,036 | 7 | 1
Температура эксплуатации, °C | от -40 до +40 |  |  |  | 852х210х200/0,036 | 7 | 1
Вид климатического исполнения | УХЛ1 |  |  |  | 852х210х200/0,036 | 7 | 1
Степень защиты от воздействия окружающей среды | IP65 |  |  |  | 852х210х200/0,036 | 7 | 1
Драйвер | АРГОС ИПС-60-700 IP65 |  |  |  | 852х210х200/0,036 | 7 | 1
Корпус светильника | Алюминиевый сплав (анодированный под серебро) |  |  |  | 852х210х200/0,036 | 7 | 1
Материал рассеивателя | Монолитный поликарбонат 3мм NOVATTRO прозрачный |  |  |  | 852х210х200/0,036 | 7 | 1
Крепление | встраиваемое |  |  |  | 852х210х200/0,036 | 7 | 1
Наличие защиты от 380 В | нет |  |  |  | 852х210х200/0,036 | 7 | 1
Пробивное напряжение | > 1,5 кВ АС |  |  |  | 852х210х200/0,036 | 7 | 1
Грозозащита | нет |  |  |  | 852х210х200/0,036 | 7 | 1
Термозащита | нет |  |  |  | 852х210х200/0,036 | 7 | 1
Габаритные размеры светильника, ДхШхВ мм | 852х100х210 |  |  |  | 852х210х200/0,036 | 7 | 1
Масса светильника не более,кг | 7 |  |  |  | 852х210х200/0,036 | 7 | 1
Ресурс работы светильника, ч не менее | 100000 |  |  |  | 852х210х200/0,036 | 7 | 1
Заводская гарантия на светильник | 5 ЛЕТ |  |  |  | 852х210х200/0,036 | 7 | 1
Габаритные размеры упаковки мм/м3 | 852х210х200 |  |  |  | 852х210х200/0,036 | 7 | 1
Масса упаковки, кг. | 7 |  |  |  | 852х210х200/0,036 | 7 | 1
Количество изделий в упаковке | 1 |  |  |  | 852х210х200/0,036 | 7 | 1
NT-BOX Long 19 | 19 Вт, 1600 Лм, Д, 5000К, 80Ra, УХЛ2, IP54, 2,2кг, 625х240х60мм |  | 4800 |  | 1275х260х120/ 004 | 4.5 | 1
Потребляемая мощность в номинальном режиме, Вт | 19 |  |  |  | 1275х260х120/ 004 | 4.5 | 1
Напряжение питающей сети, В | 176 - 264 АС |  |  |  | 1275х260х120/ 004 | 4.5 | 1
Частота питающей сети, Гц | 50 |  |  |  | 1275х260х120/ 004 | 4.5 | 1
Коэффициент мощности (cos φ), не менее | 0.97 |  |  |  | 1275х260х120/ 004 | 4.5 | 1
Класс защиты от поражения электрическим током | I |  |  |  | 1275х260х120/ 004 | 4.5 | 1
Производитель светодиодов | Nichia 757 |  |  |  | 1275х260х120/ 004 | 4.5 | 1
Световой поток светодиодного модуля (Та=25°С), Лм | 2550 |  |  |  | 1275х260х120/ 004 | 4.5 | 1
Световой поток светильника (Та=25°С), Лм | 1600 |  |  |  | 1275х260х120/ 004 | 4.5 | 1
Цветовая температура, К | 5000 |  |  |  | 1275х260х120/ 004 | 4.5 | 1
Эффективность Лм/Вт | 84 |  |  |  | 1275х260х120/ 004 | 4.5 | 1
Индекс цветопередачи | 80 Ra |  |  |  | 1275х260х120/ 004 | 4.5 | 1
Пульсации светового потока не более | 1% |  |  |  | 1275х260х120/ 004 | 4.5 | 1
Тип кривой силы света | косинусная Д |  |  |  | 1275х260х120/ 004 | 4.5 | 1
Температура эксплуатации, °C | - 40 до + 40 гр. С |  |  |  | 1275х260х120/ 004 | 4.5 | 1
Вид климатического исполнения | УХЛ2 |  |  |  | 1275х260х120/ 004 | 4.5 | 1
Степень защиты от воздействия окружающей среды | IP54 |  |  |  | 1275х260х120/ 004 | 4.5 | 1
Драйвер | АРГОС ИПС-35-350 IP20 |  |  |  | 1275х260х120/ 004 | 4.5 | 1
Корпус светильника | Алюминиевый сплав (без анодирования) |  |  |  | 1275х260х120/ 004 | 4.5 | 1
Материал рассеивателя | Лист МПК Novattro Prism, 2мм, прозрачный |  |  |  | 1275х260х120/ 004 | 4.5 | 1
Крепление | подвесное,накладное |  |  |  | 1275х260х120/ 004 | 4.5 | 1
Наличие защиты от 380 В | нет |  |  |  | 1275х260х120/ 004 | 4.5 | 1
Пробивное напряжение | > 1,5 кВ АС |  |  |  | 1275х260х120/ 004 | 4.5 | 1
Грозозащита | нет |  |  |  | 1275х260х120/ 004 | 4.5 | 1
Термозащита | нет |  |  |  | 1275х260х120/ 004 | 4.5 | 1
Габаритные размеры светильника, ДхШхВ мм | 625х240х60 |  |  |  | 1275х260х120/ 004 | 4.5 | 1
Масса светильника не более,кг | 2.2 |  |  |  | 1275х260х120/ 004 | 4.5 | 1
Ресурс работы светильника, ч не менее | 100000 |  |  |  | 1275х260х120/ 004 | 4.5 | 1
Заводская гарантия на светильник | 5 ЛЕТ |  |  |  | 1275х260х120/ 004 | 4.5 | 1
Габаритные размеры упаковки мм/м3 | 1275х260х120 |  |  |  | 1275х260х120/ 004 | 4.5 | 1
Масса упаковки, кг. | 4.5 |  |  |  | 1275х260х120/ 004 | 4.5 | 1
Количество изделий в упаковке | 2 |  |  |  | 1275х260х120/ 004 | 4.5 | 1
NT-BOX Long 38 | 38 Вт, 3200 Лм, Д, 5000К, 80Ra, УХЛ2, IP54, 4,5кг, 1250х240х60мм |  | 6300 |  | 1275x260x120/0,04 | 4.5 | 1
Потребляемая мощность в номинальном режиме, Вт | 38 |  |  |  | 1275x260x120/0,04 | 4.5 | 1
Напряжение питающей сети, В | 176 - 264 АС |  |  |  | 1275x260x120/0,04 | 4.5 | 1
Частота питающей сети, Гц | 50 |  |  |  | 1275x260x120/0,04 | 4.5 | 1
Коэффициент мощности (cos φ), не менее | 0.97 |  |  |  | 1275x260x120/0,04 | 4.5 | 1
Класс защиты от поражения электрическим током | I |  |  |  | 1275x260x120/0,04 | 4.5 | 1
Производитель светодиодов | Nichia 757 |  |  |  | 1275x260x120/0,04 | 4.5 | 1
Световой поток светодиодного модуля (Та=25°С), Лм | 5050 |  |  |  | 1275x260x120/0,04 | 4.5 | 1
Световой поток светильника (Та=25°С), Лм | 3200 |  |  |  | 1275x260x120/0,04 | 4.5 | 1
Цветовая температура, К | 5000 |  |  |  | 1275x260x120/0,04 | 4.5 | 1
Эффективность Лм/Вт | 80 |  |  |  | 1275x260x120/0,04 | 4.5 | 1
Индекс цветопередачи | 80 Ra |  |  |  | 1275x260x120/0,04 | 4.5 | 1
Пульсации светового потока не более | 1% |  |  |  | 1275x260x120/0,04 | 4.5 | 1
Тип кривой силы света | косинусная Д |  |  |  | 1275x260x120/0,04 | 4.5 | 1
Температура эксплуатации, °C | - 40 до + 40 гр. С |  |  |  | 1275x260x120/0,04 | 4.5 | 1
Вид климатического исполнения | УХЛ2 |  |  |  | 1275x260x120/0,04 | 4.5 | 1
Степень защиты от воздействия окружающей среды | IP54 |  |  |  | 1275x260x120/0,04 | 4.5 | 1
Драйвер | АРГОС ИПС-50-350 IP20 |  |  |  | 1275x260x120/0,04 | 4.5 | 1
Корпус светильника | Алюминиевый сплав (без анодирования) |  |  |  | 1275x260x120/0,04 | 4.5 | 1
Материал рассеивателя | Лист МПК Novattro Prism, 2мм, прозрачный |  |  |  | 1275x260x120/0,04 | 4.5 | 1
Крепление | подвесное,накладное |  |  |  | 1275x260x120/0,04 | 4.5 | 1
Наличие защиты от 380 В | нет |  |  |  | 1275x260x120/0,04 | 4.5 | 1
Пробивное напряжение | > 1,5 кВ АС |  |  |  | 1275x260x120/0,04 | 4.5 | 1
Грозозащита | нет |  |  |  | 1275x260x120/0,04 | 4.5 | 1
Термозащита | нет |  |  |  | 1275x260x120/0,04 | 4.5 | 1
Габаритные размеры светильника, ДхШхВ мм | 1250х240х60 |  |  |  | 1275x260x120/0,04 | 4.5 | 1
Масса светильника не более,кг | 4.5 |  |  |  | 1275x260x120/0,04 | 4.5 | 1
Ресурс работы светильника, ч не менее | 100000 |  |  |  | 1275x260x120/0,04 | 4.5 | 1
Заводская гарантия на светильник | 5 ЛЕТ |  |  |  | 1275x260x120/0,04 | 4.5 | 1
Габаритные размеры упаковки мм/м3 | 1275х260х120 |  |  |  | 1275x260x120/0,04 | 4.5 | 1
Масса упаковки, кг. | 4.5 |  |  |  | 1275x260x120/0,04 | 4.5 | 1
Количество изделий в упаковке | 1 |  |  |  | 1275x260x120/0,04 | 4.5 | 1
NT-BOX Long 49 | 49 Вт, 3950 Лм, Д, 5000К, 80Ra, УХЛ2, IP54, 4,5кг, 1250х240х60мм |  | 6700 |  | 1275х260х120/ 004 | 4.5 | 1
Потребляемая мощность в номинальном режиме, Вт | 49 |  |  |  | 1275х260х120/ 004 | 4.5 | 1
Напряжение питающей сети, В | 176 - 264 АС |  |  |  | 1275х260х120/ 004 | 4.5 | 1
Частота питающей сети, Гц | 50 |  |  |  | 1275х260х120/ 004 | 4.5 | 1
Коэффициент мощности (cos φ), не менее | 0.97 |  |  |  | 1275х260х120/ 004 | 4.5 | 1
Класс защиты от поражения электрическим током | I |  |  |  | 1275х260х120/ 004 | 4.5 | 1
Производитель светодиодов | Nichia 757 |  |  |  | 1275х260х120/ 004 | 4.5 | 1
Световой поток светодиодного модуля (Та=25°С), Лм | 6250 |  |  |  | 1275х260х120/ 004 | 4.5 | 1
Световой поток светильника (Та=25°С), Лм | 3950 |  |  |  | 1275х260х120/ 004 | 4.5 | 1
Цветовая температура, К | 5000 |  |  |  | 1275х260х120/ 004 | 4.5 | 1
Эффективность Лм/Вт | 78 |  |  |  | 1275х260х120/ 004 | 4.5 | 1
Индекс цветопередачи | 80 Ra |  |  |  | 1275х260х120/ 004 | 4.5 | 1
Пульсации светового потока не более | 1% |  |  |  | 1275х260х120/ 004 | 4.5 | 1
Тип кривой силы света | косинусная Д |  |  |  | 1275х260х120/ 004 | 4.5 | 1
Температура эксплуатации, °C | - 40 до + 40 гр. С |  |  |  | 1275х260х120/ 004 | 4.5 | 1
Вид климатического исполнения | УХЛ2 |  |  |  | 1275х260х120/ 004 | 4.5 | 1
Степень защиты от воздействия окружающей среды | IP54 |  |  |  | 1275х260х120/ 004 | 4.5 | 1
Драйвер | АРГОС ИПС-50-350 IP20 |  |  |  | 1275х260х120/ 004 | 4.5 | 1
Корпус светильника | Алюминиевый сплав (без анодирования) |  |  |  | 1275х260х120/ 004 | 4.5 | 1
Материал рассеивателя | Лист МПК Novattro Prism, 2мм, прозрачный |  |  |  | 1275х260х120/ 004 | 4.5 | 1
Крепление | подвесное,накладное |  |  |  | 1275х260х120/ 004 | 4.5 | 1
Наличие защиты от 380 В | нет |  |  |  | 1275х260х120/ 004 | 4.5 | 1
Пробивное напряжение | > 1,5 кВ АС |  |  |  | 1275х260х120/ 004 | 4.5 | 1
Грозозащита | нет |  |  |  | 1275х260х120/ 004 | 4.5 | 1
Термозащита | нет |  |  |  | 1275х260х120/ 004 | 4.5 | 1
Габаритные размеры светильника, ДхШхВ мм | 1250х240х60 |  |  |  | 1275х260х120/ 004 | 4.5 | 1
Масса светильника не более,кг | 4.5 |  |  |  | 1275х260х120/ 004 | 4.5 | 1
Ресурс работы светильника, ч не менее | 100000 |  |  |  | 1275х260х120/ 004 | 4.5 | 1
Заводская гарантия на светильник | 5 ЛЕТ |  |  |  | 1275х260х120/ 004 | 4.5 | 1
Габаритные размеры упаковки мм/м3 | 1275х260х120 |  |  |  | 1275х260х120/ 004 | 4.5 | 1
Масса упаковки, кг. | 4.5 |  |  |  | 1275х260х120/ 004 | 4.5 | 1
Количество изделий в упаковке | 1 |  |  |  | 1275х260х120/ 004 | 4.5 | 1
NT-BOX Long 57 | 57 Вт, 4750 Лм, Д, 5000К, 80Ra, УХЛ2, IP54, 4,5кг, 1250х240х60мм |  | 8400 |  | 1275х260х120/ 004 | 4.5 | 1
Потребляемая мощность в номинальном режиме, Вт | 57 |  |  |  | 1275х260х120/ 004 | 4.5 | 1
Напряжение питающей сети, В | 176 - 264 АС |  |  |  | 1275х260х120/ 004 | 4.5 | 1
Частота питающей сети, Гц | 50 |  |  |  | 1275х260х120/ 004 | 4.5 | 1
Коэффициент мощности (cos φ), не менее | 0.97 |  |  |  | 1275х260х120/ 004 | 4.5 | 1
Класс защиты от поражения электрическим током | I |  |  |  | 1275х260х120/ 004 | 4.5 | 1
Производитель светодиодов | Nichia 757 |  |  |  | 1275х260х120/ 004 | 4.5 | 1
Световой поток светодиодного модуля (Та=25°С), Лм | 7550 |  |  |  | 1275х260х120/ 004 | 4.5 | 1
Световой поток светильника (Та=25°С), Лм | 4750 |  |  |  | 1275х260х120/ 004 | 4.5 | 1
Цветовая температура, К | 5000 |  |  |  | 1275х260х120/ 004 | 4.5 | 1
Эффективность Лм/Вт | 80 |  |  |  | 1275х260х120/ 004 | 4.5 | 1
Индекс цветопередачи | 80 Ra |  |  |  | 1275х260х120/ 004 | 4.5 | 1
Пульсации светового потока не более | 1% |  |  |  | 1275х260х120/ 004 | 4.5 | 1
Тип кривой силы света | косинусная Д |  |  |  | 1275х260х120/ 004 | 4.5 | 1
Температура эксплуатации, °C | - 40 до + 40 гр. С |  |  |  | 1275х260х120/ 004 | 4.5 | 1
Вид климатического исполнения | УХЛ2 |  |  |  | 1275х260х120/ 004 | 4.5 | 1
Степень защиты от воздействия окружающей среды | IP54 |  |  |  | 1275х260х120/ 004 | 4.5 | 1
Драйвер | АРГОС ИПС-60-700 IP20 |  |  |  | 1275х260х120/ 004 | 4.5 | 1
Корпус светильника | Алюминиевый сплав (без анодирования) |  |  |  | 1275х260х120/ 004 | 4.5 | 1
Материал рассеивателя | Лист МПК Novattro Prism, 2мм, прозрачный |  |  |  | 1275х260х120/ 004 | 4.5 | 1
Крепление | подвесное,накладное |  |  |  | 1275х260х120/ 004 | 4.5 | 1
Наличие защиты от 380 В | нет |  |  |  | 1275х260х120/ 004 | 4.5 | 1
Пробивное напряжение | > 1,5 кВ АС |  |  |  | 1275х260х120/ 004 | 4.5 | 1
Грозозащита | нет |  |  |  | 1275х260х120/ 004 | 4.5 | 1
Термозащита | нет |  |  |  | 1275х260х120/ 004 | 4.5 | 1
Габаритные размеры светильника, ДхШхВ мм | 1250х240х60 |  |  |  | 1275х260х120/ 004 | 4.5 | 1
Масса светильника не более,кг | 4.5 |  |  |  | 1275х260х120/ 004 | 4.5 | 1
Ресурс работы светильника, ч не менее | 100000 |  |  |  | 1275х260х120/ 004 | 4.5 | 1
Заводская гарантия на светильник | 5 ЛЕТ |  |  |  | 1275х260х120/ 004 | 4.5 | 1
Габаритные размеры упаковки мм/м3 | 1275х260х120 |  |  |  | 1275х260х120/ 004 | 4.5 | 1
Масса упаковки, кг. | 4.5 |  |  |  | 1275х260х120/ 004 | 4.5 | 1
Количество изделий в упаковке | 1 |  |  |  | 1275х260х120/ 004 | 4.5 | 1
NT-BOX Long 76 | 76 Вт, 6100 Лм, Д, 5000К, 80Ra, УХЛ2, IP54, 4,5кг, 1250х240х60мм |  | 9900 |  | 1275х260х120/ 004 | 4.5 | 1
Потребляемая мощность в номинальном режиме, Вт | 76 |  |  |  | 1275х260х120/ 004 | 4.5 | 1
Напряжение питающей сети, В | 176 - 264 АС |  |  |  | 1275х260х120/ 004 | 4.5 | 1
Частота питающей сети, Гц | 50 |  |  |  | 1275х260х120/ 004 | 4.5 | 1
Коэффициент мощности (cos φ), не менее | 0.97 |  |  |  | 1275х260х120/ 004 | 4.5 | 1
Класс защиты от поражения электрическим током | I |  |  |  | 1275х260х120/ 004 | 4.5 | 1
Производитель светодиодов | Nichia 757 |  |  |  | 1275х260х120/ 004 | 4.5 | 1
Световой поток светодиодного модуля (Та=25°С), Лм | 10050 |  |  |  | 1275х260х120/ 004 | 4.5 | 1
Световой поток светильника (Та=25°С), Лм | 6350 |  |  |  | 1275х260х120/ 004 | 4.5 | 1
Цветовая температура, К | 5000 |  |  |  | 1275х260х120/ 004 | 4.5 | 1
Эффективность Лм/Вт | 80 |  |  |  | 1275х260х120/ 004 | 4.5 | 1
Индекс цветопередачи | 80 Ra |  |  |  | 1275х260х120/ 004 | 4.5 | 1
Пульсации светового потока не более | 1% |  |  |  | 1275х260х120/ 004 | 4.5 | 1
Тип кривой силы света | косинусная Д |  |  |  | 1275х260х120/ 004 | 4.5 | 1
Температура эксплуатации, °C | - 40 до + 40 гр. С |  |  |  | 1275х260х120/ 004 | 4.5 | 1
Вид климатического исполнения | УХЛ2 |  |  |  | 1275х260х120/ 004 | 4.5 | 1
Степень защиты от воздействия окружающей среды | IP54 |  |  |  | 1275х260х120/ 004 | 4.5 | 1
Драйвер | АРГОС ИПС-50-350 IP20 |  |  |  | 1275х260х120/ 004 | 4.5 | 1
Корпус светильника | Алюминиевый сплав (без анодирования) |  |  |  | 1275х260х120/ 004 | 4.5 | 1
Материал рассеивателя | Лист МПК Novattro Prism, 2мм, прозрачный |  |  |  | 1275х260х120/ 004 | 4.5 | 1
Крепление | подвесное,накладное |  |  |  | 1275х260х120/ 004 | 4.5 | 1
Наличие защиты от 380 В | нет |  |  |  | 1275х260х120/ 004 | 4.5 | 1
Пробивное напряжение | > 1,5 кВ АС |  |  |  | 1275х260х120/ 004 | 4.5 | 1
Грозозащита | нет |  |  |  | 1275х260х120/ 004 | 4.5 | 1
Термозащита | нет |  |  |  | 1275х260х120/ 004 | 4.5 | 1
Габаритные размеры светильника, ДхШхВ мм | 1250х240х60 |  |  |  | 1275х260х120/ 004 | 4.5 | 1
Масса светильника не более,кг | 4.5 |  |  |  | 1275х260х120/ 004 | 4.5 | 1
Ресурс работы светильника, ч не менее | 100000 |  |  |  | 1275х260х120/ 004 | 4.5 | 1
Заводская гарантия на светильник | 5 ЛЕТ |  |  |  | 1275х260х120/ 004 | 4.5 | 1
Габаритные размеры упаковки мм/м3 | 1250х260х120 |  |  |  | 1275х260х120/ 004 | 4.5 | 1
Масса упаковки, кг. | 4.5 |  |  |  | 1275х260х120/ 004 | 4.5 | 1
Количество изделий в упаковке | 1 |  |  |  | 1275х260х120/ 004 | 4.5 | 1
ПРОМЫШЛЕННО-ТОРГОВЫЕ СВЕТИЛЬНИКИ
NT-STORE для складских помещений и высокопалетных зон(с защитным стеклом)
NT-STORE E 55 | 55 Вт, 5000 Лм, , Г, Ш,80Ra, УХЛ2, IP65, 4кг, 410х100х150 мм |  | 9300 | 300 | 620х320х210/0,042 | 8.5 | 2
Потребляемая мощность в номинальном режиме, Вт | 55
Напряжение питающей сети, В | 176 - 264 АС
Частота питающей сети, Гц | 50
Коэффициент мощности (cos φ), не менее | 0.97
Класс защиты от поражения электрическим током | I
Производитель светодиодов | Nichia 219
Световой поток светодиодного модуля (Та=25°С), Лм | 7060
Световой поток светильника (Та=25°С), Лм | 5000
Цветовая температура, К | 5000
Эффективность Лм/Вт | 107
Индекс цветопередачи | 70 Ra
Пульсации светового потока не более | 1%
Тип кривой силы света | 23х108, для высокопалетных зон
Температура эксплуатации, °C | от -40 до +40
Вид климатического исполнения | УХЛ2
Степень защиты от воздействия окружающей среды | IP65
Драйвер | АРГОС ИПС-60-700 IP65
Корпус светильника | Алюминиевый сплав (анодированный под серебро)
Материал рассеивателя | Монолитный поликарбонат 3мм NOVATTRO прозрачный
Крепление | подвесное,накладное
Наличие защиты от 380 В | нет
Пробивное напряжение | > 1,5 кВ АС
Грозозащита | нет
Термозащита | нет
Габаритные размеры светильника, ДхШхВ мм | 410х100х150
Масса светильника не более,кг | 4
Ресурс работы светильника, ч не менее | 100000
Заводская гарантия на светильник | 5 ЛЕТ
Габаритные размеры упаковки мм/м3 | 620х320х210
Масса упаковки, кг. | 8.5
Количество изделий в упаковке | 2
NT-STORE E 110 | 110 Вт, 10000 Лм, , Г, Ш, 80Ra, УХЛ2, IP65, 7кг, 780х100х150 мм |  | 16100 | 500 | 1070х170х210/0,038 | 7.5 | 1
Потребляемая мощность в номинальном режиме, Вт | 110
Напряжение питающей сети, В | 176 - 264 АС
Частота питающей сети, Гц | 50
Коэффициент мощности (cos φ), не менее | 0.97
Класс защиты от поражения электрическим током | I
Производитель светодиодов | Nichia 219
Световой поток светодиодного модуля (Та=25°С), Лм | 14120
Световой поток светильника (Та=25°С), Лм | 10000
Цветовая температура, К | 5000
Эффективность Лм/Вт | 107
Индекс цветопередачи | 70 Ra
Пульсации светового потока не более | 1%
Тип кривой силы света | 23х108, для высокопалетных зон
Температура эксплуатации, °C | от -40 до +40
Вид климатического исполнения | УХЛ2
Степень защиты от воздействия окружающей среды | IP65
Драйвер | АРГОС ИПС-60-700 IP65
Корпус светильника | Алюминиевый сплав (анодированный под серебро)
Материал рассеивателя | Монолитный поликарбонат 3мм NOVATTRO прозрачный
Крепление | подвесное,накладное
Наличие защиты от 380 В | нет
Пробивное напряжение | > 1,5 кВ АС
Грозозащита | нет
Термозащита | нет
Габаритные размеры светильника, ДхШхВ мм | 780х100х150
Масса светильника не более,кг | 7
Ресурс работы светильника, ч не менее | 100000
Заводская гарантия на светильник | 5 ЛЕТ
Габаритные размеры упаковки мм/м3 | 1070х170х210
Масса упаковки, кг. | 7.5
Количество изделий в упаковке | 1
NT-STORE E 165 | 165 Вт, 15000 Лм, 80Ra, УХЛ2, IP65, 11кг, 1140х100х150 мм |  | 22950 | 750 | 1540х165х125/0,032 | 11.5 | 1
Потребляемая мощность в номинальном режиме, Вт | 165
Напряжение питающей сети, В | 176 - 264 АС
Частота питающей сети, Гц | 50
Коэффициент мощности (cos φ), не менее | 0.97
Класс защиты от поражения электрическим током | I
Производитель светодиодов | Nichia 219
Световой поток светодиодного модуля (Та=25°С), Лм | 21180
Световой поток светильника (Та=25°С), Лм | 15000
Цветовая температура, К | 5000
Эффективность Лм/Вт | 107
Индекс цветопередачи | 70 Ra
Пульсации светового потока не более | 1%
Тип кривой силы света | 23х108, для высокопалетных зон
Температура эксплуатации, °C | от -40 до +40
Вид климатического исполнения | УХЛ2
Степень защиты от воздействия окружающей среды | IP65
Драйвер | АРГОС ИПС-60-700 IP65
Корпус светильника | Алюминиевый сплав (анодированный под серебро)
Материал рассеивателя | Монолитный поликарбонат 3мм NOVATTRO прозрачный
Крепление | подвесное,накладное
Наличие защиты от 380 В | нет
Пробивное напряжение | > 1,5 кВ АС
Грозозащита | нет
Термозащита | нет
Габаритные размеры светильника, ДхШхВ мм | 1140х100х150
Масса светильника не более,кг | 11
Ресурс работы светильника, ч не менее | 100000
Заводская гарантия на светильник | 5 ЛЕТ
Габаритные размеры упаковки мм/м3 | 1540х165х125
Масса упаковки, кг. | 11.5
Количество изделий в упаковке | 1
NT-STORE для складских помещений и высокопалетных зон. (заливка компаундом)
NT-STORE E 55 | 55 Вт, 5650 Лм, , Г, Ш,80Ra, УХЛ2, IP54, 4кг, 410х100х150 мм |  | 9650 | 300 | 620х320х210/0,042 | 8.5 | 2
Потребляемая мощность в номинальном режиме, Вт | 55
Напряжение питающей сети, В | 176 - 264 АС
Частота питающей сети, Гц | 50
Коэффициент мощности (cos φ), не менее | 0.97
Класс защиты от поражения электрическим током | I
Производитель светодиодов | Nichia 219
Световой поток светодиодного модуля (Та=25°С), Лм | 7060
Световой поток светильника (Та=25°С), Лм | 5650
Цветовая температура, К | 5000
Эффективность Лм/Вт | 103
Индекс цветопередачи | 70 Ra
Пульсации светового потока не более | 1%
Тип кривой силы света | 23х108, для высокопалетных зон
Температура эксплуатации, °C | от -40 до +40
Вид климатического исполнения | УХЛ2
Степень защиты от воздействия окружающей среды | IP54
Драйвер | АРГОС ИПС-60-700 IP65
Корпус светильника | Алюминиевый сплав (анодированный под серебро)
Материал рассеивателя | Монолитный поликарбонат 3мм NOVATTRO прозрачный
Крепление | подвесное,накладное
Наличие защиты от 380 В | нет
Пробивное напряжение | > 1,5 кВ АС
Грозозащита | нет
Термозащита | нет
Габаритные размеры светильника, ДхШхВ мм | 410х100х150
Масса светильника не более,кг | 4
Ресурс работы светильника, ч не менее | 100000
Заводская гарантия на светильник | 5 ЛЕТ
Габаритные размеры упаковки мм/м3 | 620х320х210
Масса упаковки, кг. | 8.5
Количество изделий в упаковке | 2
NT-STORE E 110 | 110 Вт, 11250 Лм, , Г, Ш, 80Ra, УХЛ2, IP54, 7кг, 780х100х150 мм |  | 16450 | 550 | 1070х170х210/0,038 | 7.5 | 1
Потребляемая мощность в номинальном режиме, Вт | 110
Напряжение питающей сети, В | 176 - 264 АС
Частота питающей сети, Гц | 50
Коэффициент мощности (cos φ), не менее | 0.97
Класс защиты от поражения электрическим током | I
Производитель светодиодов | Nichia 219
Световой поток светодиодного модуля (Та=25°С), Лм | 14120
Световой поток светильника (Та=25°С), Лм | 11250
Цветовая температура, К | 5000
Эффективность Лм/Вт | 102
Индекс цветопередачи | 70 Ra
Пульсации светового потока не более | 1%
Тип кривой силы света | 23х108, для высокопалетных зон
Температура эксплуатации, °C | от -40 до +40
Вид климатического исполнения | УХЛ2
Степень защиты от воздействия окружающей среды | IP54
Драйвер | АРГОС ИПС-60-700 IP65
Корпус светильника | Алюминиевый сплав (анодированный под серебро)
Материал рассеивателя | Монолитный поликарбонат 3мм NOVATTRO прозрачный
Крепление | подвесное,накладное
Наличие защиты от 380 В | нет
Пробивное напряжение | > 1,5 кВ АС
Грозозащита | нет
Термозащита | нет
Габаритные размеры светильника, ДхШхВ мм | 780х100х150
Масса светильника не более,кг | 7
Ресурс работы светильника, ч не менее | 100000
Заводская гарантия на светильник | 5 ЛЕТ
Габаритные размеры упаковки мм/м3 | 1070х170х210
Масса упаковки, кг. | 7.5
Количество изделий в упаковке | 1
NT-STORE E 165 | 165 Вт, 16900 Лм, 80Ra, УХЛ2, IP54, 11кг, 1140х100х150 мм |  | 23150 | 750 | 1540х165х125/0,032 | 11.5 | 1
Потребляемая мощность в номинальном режиме, Вт | 165
Напряжение питающей сети, В | 176 - 264 АС
Частота питающей сети, Гц | 50
Коэффициент мощности (cos φ), не менее | 0.97
Класс защиты от поражения электрическим током | I
Производитель светодиодов | Nichia 219
Световой поток светодиодного модуля (Та=25°С), Лм | 21180
Световой поток светильника (Та=25°С), Лм | 16900
Цветовая температура, К | 5000
Эффективность Лм/Вт | 102
Индекс цветопередачи | 70 Ra
Пульсации светового потока не более | 1%
Тип кривой силы света | 23х108, для высокопалетных зон
Температура эксплуатации, °C | от -40 до +40
Вид климатического исполнения | УХЛ2
Степень защиты от воздействия окружающей среды | IP54
Драйвер | АРГОС ИПС-60-700 IP65
Корпус светильника | Алюминиевый сплав (анодированный под серебро)
Материал рассеивателя | Монолитный поликарбонат 3мм NOVATTRO прозрачный
Крепление | подвесное,накладное
Наличие защиты от 380 В | нет
Пробивное напряжение | > 1,5 кВ АС
Грозозащита | нет
Термозащита | нет
Габаритные размеры светильника, ДхШхВ мм | 1140х100х150
Масса светильника не более,кг | 11
Ресурс работы светильника, ч не менее | 100000
Заводская гарантия на светильник | 5 ЛЕТ
Габаритные размеры упаковки мм/м3 | 1540х165х125
Масса упаковки, кг. | 11.5
Количество изделий в упаковке | 1
NT-ЛУЧ E ЛАЙТ
NT-ЛУЧ E 15 ЛАЙТ | 15 Вт, 1400 Лм, Д, 5000К, 80Ra, УХЛ2, IP65, 0,9кг, 340х60х80мм | ЛСП1x18 ЛПО1x18 | 2700 | 50 | 940х165х125/0,019 | 3.6 | 4
Потребляемая мощность в номинальном режиме, Вт | 15 |  |  |  | 940х165х125 | 3.6 | 4
Напряжение питающей сети, В | 176 - 264 АС |  |  |  | 940х165х125 | 3.6 | 4
Частота питающей сети, Гц | 50 |  |  |  | 940х165х125 | 3.6 | 4
Коэффициент мощности (cos φ), не менее | 0.97 |  |  |  | 940х165х125 | 3.6 | 4
Класс защиты от поражения электрическим током | I
Производитель светодиодов | SAMSUNG
Световой поток светодиодного модуля (Та=25°С), Лм | 1600
Световой поток светильника (Та=25°С), Лм | 1400
Цветовая температура, К | 5000
Эффективность Лм/Вт | 93
Индекс цветопередачи | 80 Ra
Пульсации светового потока не более | 1%
Тип кривой силы света | косинусная Д
Температура эксплуатации, °C | от -40 до +40
Вид климатического исполнения | УХЛ2
Степень защиты от воздействия окружающей среды | IP65
Драйвер | ИПС-35-350T IP20
Корпус светильника | Алюминиевый сплав (анодированный под серебро)
Материал рассеивателя | Монолитный поликарбонат 2мм NOVATTRO прозрачный
Крепление | подвесное,накладное,поворотное(не включено в стоимость)
Наличие защиты от 380 В | нет
Пробивное напряжение | > 1,5 кВ АС
Грозозащита | нет
Термозащита | нет
Габаритные размеры светильника, ДхШхВ мм | 340х60х80
Масса светильника не более,кг | 0.9
Ресурс работы светильника, ч не менее | 100000
Заводская гарантия на светильник | 5 ЛЕТ
Габаритные размеры упаковки мм/м3 | 940х165х125
Масса упаковки, кг. | 3.6
Количество изделий в упаковке | 4
NT-ЛУЧ E 24 ЛАЙТ | 24 Вт, 2700 Лм, Д, 5000К, 80Ra, УХЛ2, IP65, 1,3кг, 630х60х80мм | ЛСП1x36 ЛПО1x36 | 2950 | 50 | 1070х170х210/0,038 | 7.8 | 6
Потребляемая мощность в номинальном режиме, Вт | 24
Напряжение питающей сети, В | 176 - 264 АС
Частота питающей сети, Гц | 50
Коэффициент мощности (cos φ), не менее | 0.97
Класс защиты от поражения электрическим током | I
Производитель светодиодов | SAMSUNG
Световой поток светодиодного модуля (Та=25°С), Лм | 3150
Световой поток светильника (Та=25°С), Лм | 2700
Цветовая температура, К | 5000
Эффективность Лм/Вт | 112
Индекс цветопередачи | 80 Ra
Пульсации светового потока не более | 1%
Тип кривой силы света | косинусная Д
Температура эксплуатации, °C | от -40 до +40
Вид климатического исполнения | УХЛ2
Степень защиты от воздействия окружающей среды | IP65
Драйвер | ИПС-30-350T IP20 ЭКО 0210
Корпус светильника | Алюминиевый сплав (анодированный под серебро)
Материал рассеивателя | Монолитный поликарбонат 2мм NOVATTRO прозрачный
Крепление | подвесное,накладное,поворотное(не включено в стоимость)
Наличие защиты от 380 В | нет
Пробивное напряжение | > 1,5 кВ АС
Грозозащита | нет
Термозащита | нет
Габаритные размеры светильника, ДхШхВ мм | 630х60х80
Масса светильника не более,кг | 1.3
Ресурс работы светильника, ч не менее | 100000
Заводская гарантия на светильник | 5 ЛЕТ
Габаритные размеры упаковки мм/м3 | 1070х170х210
Масса упаковки, кг. | 7.8
Количество изделий в упаковке | 6
NT-ЛУЧ E 36 ЛАЙТ | 36 Вт, 4050 Лм, Д, 5000К, 80Ra, УХЛ2, IP65, 1,5кг, 930х60х80мм | ЛСП1x58 ЛПО1x58 | 3000 | 50 | 1070х170х210/0,038 | 9 | 6
Потребляемая мощность в номинальном режиме, Вт | 36
Напряжение питающей сети, В | 176 - 264 АС
Частота питающей сети, Гц | 50
Коэффициент мощности (cos φ), не менее | 0.97
Класс защиты от поражения электрическим током | I
Производитель светодиодов | SAMSUNG
Световой поток светодиодного модуля (Та=25°С), Лм | 4000
Световой поток светильника (Та=25°С), Лм | 3400
Цветовая температура, К | 5000
Эффективность Лм/Вт | 112
Индекс цветопередачи | 80 Ra
Пульсации светового потока не более | 1%
Тип кривой силы света | косинусная Д
Температура эксплуатации, °C | от -40 до +40
Вид климатического исполнения | УХЛ2
Степень защиты от воздействия окружающей среды | IP65
Драйвер | ИПС-50-350T IP20 ЭКО0110
Корпус светильника | Алюминиевый сплав (анодированный под серебро)
Материал рассеивателя | Монолитный поликарбонат 2мм NOVATTRO прозрачный
Крепление | подвесное,накладное,поворотное(не включено в стоимость)
Наличие защиты от 380 В | нет
Пробивное напряжение | > 1,5 кВ АС
Грозозащита | нет
Термозащита | нет
Габаритные размеры светильника, ДхШхВ мм | 930х60х80
Масса светильника не более,кг | 1.5
Ресурс работы светильника, ч не менее | 100000
Заводская гарантия на светильник | 5 ЛЕТ
Габаритные размеры упаковки мм/м3 | 1070х170х210
Масса упаковки, кг. | 9
Количество изделий в упаковке | 6
NT-ЛУЧ E 48 ЛАЙТ | 48 Вт, 4550 Лм, Д, 5000К, 80Ra, УХЛ2, IP65, 2,1кг, 1230х60х80мм | ЛСП2x36 ЛПО2x36 | 3650 | 100 | 1540х165х125/0,032 | 4.5 | 2
Потребляемая мощность в номинальном режиме, Вт | 48
Напряжение питающей сети, В | 176 - 264 АС
Частота питающей сети, Гц | 50
Коэффициент мощности (cos φ), не менее | 0.97
Класс защиты от поражения электрическим током | I
Производитель светодиодов | SAMSUNG
Световой поток светодиодного модуля (Та=25°С), Лм | 5300
Световой поток светильника (Та=25°С), Лм | 4550
Цветовая температура, К | 5000
Эффективность Лм/Вт | 95
Индекс цветопередачи | 80 Ra
Пульсации светового потока не более | 1%
Тип кривой силы света | косинусная Д
Температура эксплуатации, °C | от -40 до +40
Вид климатического исполнения | УХЛ2
Степень защиты от воздействия окружающей среды | IP65
Драйвер | ИПС-50Т-350 IP20 ЭКО 0110
Корпус светильника | Алюминиевый сплав (анодированный под серебро)
Материал рассеивателя | Монолитный поликарбонат 2мм NOVATTRO прозрачный
Крепление | подвесное,накладное,поворотное(не включено в стоимость)
Наличие защиты от 380 В | нет
Пробивное напряжение | > 1,5 кВ АС
Грозозащита | нет
Термозащита | нет
Габаритные размеры светильника, ДхШхВ мм | 1230х60х80
Масса светильника не более,кг | 2.1
Ресурс работы светильника, ч не менее | 100000
Заводская гарантия на светильник | 5 ЛЕТ
Габаритные размеры упаковки мм/м3 | 1540х165х125
Масса упаковки, кг. | 4.5
Количество изделий в упаковке | 2
NT-ЛУЧ E 58 ЛАЙТ | 58 Вт, 5450 Лм, Д, 5000К, 80Ra, УХЛ2, IP65, 2,6кг, 1530х60х80мм | ЛСП2x36 ЛПО2x36 | 4250 | 100 | 1540х165х125/0,032 | 5.5 | 2
Потребляемая мощность в номинальном режиме, Вт | 58
Напряжение питающей сети, В | 176 - 264 АС
Частота питающей сети, Гц | 50
Коэффициент мощности (cos φ), не менее | 0.97
Класс защиты от поражения электрическим током | I
Производитель светодиодов | SAMSUNG
Световой поток светодиодного модуля (Та=25°С), Лм | 6350
Световой поток светильника (Та=25°С), Лм | 5450
Цветовая температура, К | 5000
Эффективность Лм/Вт | 94
Индекс цветопередачи | 80 Ra
Пульсации светового потока не более | 1%
Тип кривой силы света | косинусная Д
Температура эксплуатации, °C | от -40 до +40
Вид климатического исполнения | УХЛ2
Степень защиты от воздействия окружающей среды | IP65
Драйвер | LUXDATOR D-CC 75W-350mA-E-01
Корпус светильника | Алюминиевый сплав (анодированный под серебро)
Материал рассеивателя | Монолитный поликарбонат 2мм NOVATTRO прозрачный
Крепление | подвесное,накладное,поворотное(не включено в стоимость)
Наличие защиты от 380 В | нет
Пробивное напряжение | > 1,5 кВ АС
Грозозащита | нет
Термозащита | нет
Габаритные размеры светильника, ДхШхВ мм | 1530х60х80
Масса светильника не более,кг | 2.6
Ресурс работы светильника, ч не менее | 100000
Заводская гарантия на светильник | 5 ЛЕТ
Габаритные размеры упаковки мм/м3 | 1540х165х125
Масса упаковки, кг. | 5.5
Количество изделий в упаковке | 2
NT-ЛУЧ E с круговой диаграммой Д (без линз)
NT-ЛУЧ E 15 | 15 Вт, 1700 Лм, Д, 5000К, 80Ra, УХЛ2, IP65, 0,9кг, 330х60х80мм | ЛСП1x18 ЛПО1x18 | 2750 | 50 | 165х115х940/0,018 | 3.6 | 4
Потребляемая мощность в номинальном режиме, Вт | 15 |  |  |  | 165х115х940/0,018 | 3.6 | 4
Напряжение питающей сети, В | 176 - 264 АС |  |  |  | 165х115х940/0,018 | 3.6 | 4
Частота питающей сети, Гц | 50 |  |  |  | 165х115х940/0,018 | 3.6 | 4
Коэффициент мощности (cos φ), не менее | 0.97 |  |  |  | 165х115х940/0,018 | 3.6 | 4
Класс защиты от поражения электрическим током | I |  |  |  | 165х115х940/0,018 | 3.6 | 4
Производитель светодиодов | Nichia 757 |  |  |  | 165х115х940/0,018 | 3.6 | 4
Световой поток светодиодного модуля (Та=25°С), Лм | 1900 |  |  |  | 165х115х940/0,018 | 3.6 | 4
Световой поток светильника (Та=25°С), Лм | 1700 |  |  |  | 165х115х940/0,018 | 3.6 | 4
Цветовая температура, К | 5000 |  |  |  | 165х115х940/0,018 | 3.6 | 4
Эффективность Лм/Вт | 113 |  |  |  | 165х115х940/0,018 | 3.6 | 4
Индекс цветопередачи | 80 Ra |  |  |  | 165х115х940/0,018 | 3.6 | 4
Пульсации светового потока не более | 1% |  |  |  | 165х115х940/0,018 | 3.6 | 4
Тип кривой силы света | косинусная Д |  |  |  | 165х115х940/0,018 | 3.6 | 4
Температура эксплуатации, °C | от -40 до +40 |  |  |  | 165х115х940/0,018 | 3.6 | 4
Вид климатического исполнения | УХЛ2 |  |  |  | 165х115х940/0,018 | 3.6 | 4
Степень защиты от воздействия окружающей среды | IP65 |  |  |  | 165х115х940/0,018 | 3.6 | 4
Драйвер | АРГОС ИПС-35-350 IP20 |  |  |  | 165х115х940/0,018 | 3.6 | 4
Корпус светильника | Алюминиевый сплав (анодированный под серебро) |  |  |  | 165х115х940/0,018 | 3.6 | 4
Материал рассеивателя | Монолитный поликарбонат 2мм NOVATTRO прозрачный |  |  |  | 165х115х940/0,018 | 3.6 | 4
Крепление | подвесное,накладное,поворотное(не включено в стоимость) |  |  |  | 165х115х940/0,018 | 3.6 | 4
Наличие защиты от 380 В | нет |  |  |  | 165х115х940/0,018 | 3.6 | 4
Пробивное напряжение | > 1,5 кВ АС |  |  |  | 165х115х940/0,018 | 3.6 | 4
Грозозащита | нет |  |  |  | 165х115х940/0,018 | 3.6 | 4
Термозащита | нет |  |  |  | 165х115х940/0,018 | 3.6 | 4
Габаритные размеры светильника, ДхШхВ мм | 330х60х80 |  |  |  | 165х115х940/0,018 | 3.6 | 4
Масса светильника не более,кг | 0.9 |  |  |  | 165х115х940/0,018 | 3.6 | 4
Ресурс работы светильника, ч не менее | 100000 |  |  |  | 165х115х940/0,018 | 3.6 | 4
Заводская гарантия на светильник | 5 ЛЕТ |  |  |  | 165х115х940/0,018 | 3.6 | 4
Габаритные размеры упаковки мм/м3 | 165х115х940 |  |  |  | 165х115х940/0,018 | 3.6 | 4
Масса упаковки, кг. | 3.6 |  |  |  | 165х115х940/0,018 | 3.6 | 4
Количество изделий в упаковке | 4 |  |  |  | 165х115х940/0,018 | 3.6 | 4
NT-ЛУЧ E 24 | 24 Вт, 2800 Лм, Д, 5000К, 80Ra, УХЛ2, IP65, 1,3кг, 630х60х80мм | ЛСП1x36 ЛПО1x36 | 3100 | 50 | 620х320х210/0,041 | 10.4 | 8
Потребляемая мощность в номинальном режиме, Вт | 24 |  |  |  | 210х170х1070/0,038 | 7.8 | 6
Напряжение питающей сети, В | 176 - 264 АС |  |  |  | 210х170х1070/0,038 | 7.8 | 6
Частота питающей сети, Гц | 50 |  |  |  | 210х170х1070/0,038 | 7.8 | 6
Коэффициент мощности (cos φ), не менее | 0.97 |  |  |  | 210х170х1070/0,038 | 7.8 | 6
Класс защиты от поражения электрическим током | I |  |  |  | 210х170х1070/0,038 | 7.8 | 6
Производитель светодиодов | Nichia 757 |  |  |  | 210х170х1070/0,038 | 7.8 | 6
Световой поток светодиодного модуля (Та=25°С), Лм | 3150 |  |  |  | 210х170х1070/0,038 | 7.8 | 6
Световой поток светильника (Та=25°С), Лм | 2800 |  |  |  | 210х170х1070/0,038 | 7.8 | 6
Цветовая температура, К | 5000 |  |  |  | 210х170х1070/0,038 | 7.8 | 6
Эффективность Лм/Вт | 117 |  |  |  | 210х170х1070/0,038 | 7.8 | 6
Индекс цветопередачи | 80 Ra |  |  |  | 210х170х1070/0,038 | 7.8 | 6
Пульсации светового потока не более | 1% |  |  |  | 210х170х1070/0,038 | 7.8 | 6
Тип кривой силы света | косинусная Д |  |  |  | 210х170х1070/0,038 | 7.8 | 6
Температура эксплуатации, °C | от -40 до +40 |  |  |  | 210х170х1070/0,038 | 7.8 | 6
Вид климатического исполнения | УХЛ2 |  |  |  | 210х170х1070/0,038 | 7.8 | 6
Степень защиты от воздействия окружающей среды | IP65 |  |  |  | 210х170х1070/0,038 | 7.8 | 6
Драйвер | АРГОС ИПС-35-350 IP20 |  |  |  | 210х170х1070/0,038 | 7.8 | 6
Корпус светильника | Алюминиевый сплав (анодированный под серебро) |  |  |  | 210х170х1070/0,038 | 7.8 | 6
Материал рассеивателя | Монолитный поликарбонат 2мм NOVATTRO прозрачный |  |  |  | 210х170х1070/0,038 | 7.8 | 6
Крепление | подвесное,накладное,поворотное(не включено в стоимость) |  |  |  | 210х170х1070/0,038 | 7.8 | 6
Наличие защиты от 380 В | нет |  |  |  | 210х170х1070/0,038 | 7.8 | 6
Пробивное напряжение | > 1,5 кВ АС |  |  |  | 210х170х1070/0,038 | 7.8 | 6
Грозозащита | нет |  |  |  | 210х170х1070/0,038 | 7.8 | 6
Термозащита | нет |  |  |  | 210х170х1070/0,038 | 7.8 | 6
Габаритные размеры светильника, ДхШхВ мм | 630х60х80 |  |  |  | 210х170х1070/0,038 | 7.8 | 6
Масса светильника не более,кг | 1.3 |  |  |  | 210х170х1070/0,038 | 7.8 | 6
Ресурс работы светильника, ч не менее | 100000 |  |  |  | 210х170х1070/0,038 | 7.8 | 6
Заводская гарантия на светильник | 5 ЛЕТ |  |  |  | 210х170х1070/0,038 | 7.8 | 6
Габаритные размеры упаковки мм/м3 | 620х320х210/0,041 |  |  |  | 210х170х1070/0,038 | 7.8 | 6
Масса упаковки, кг. | 10.4 |  |  |  | 210х170х1070/0,038 | 7.8 | 6
Количество изделий в упаковке | 8 |  |  |  | 210х170х1070/0,038 | 7.8 | 6
NT-ЛУЧ E 36 | 36 Вт, 4200 Лм, Д, 5000К, 80Ra, УХЛ2, IP65, 1,5кг, 930х60х80мм | ЛСП1x58 ЛПО1x58 | 3650 | 100 | 210х170х1070/0,038 | 9 | 6
Потребляемая мощность в номинальном режиме, Вт | 36 |  |  |  | 210х170х1070/0,038 | 9 | 6
Напряжение питающей сети, В | 176 - 264 АС |  |  |  | 210х170х1070/0,038 | 9 | 6
Частота питающей сети, Гц | 50 |  |  |  | 210х170х1070/0,038 | 9 | 6
Коэффициент мощности (cos φ), не менее | 0.97 |  |  |  | 210х170х1070/0,038 | 9 | 6
Класс защиты от поражения электрическим током | I |  |  |  | 210х170х1070/0,038 | 9 | 6
Производитель светодиодов | Nichia 757 |  |  |  | 210х170х1070/0,038 | 9 | 6
Световой поток светодиодного модуля (Та=25°С), Лм | 4750 |  |  |  | 210х170х1070/0,038 | 9 | 6
Световой поток светильника (Та=25°С), Лм | 4200 |  |  |  | 210х170х1070/0,038 | 9 | 6
Цветовая температура, К | 5000 |  |  |  | 210х170х1070/0,038 | 9 | 6
Эффективность Лм/Вт | 117 |  |  |  | 210х170х1070/0,038 | 9 | 6
Индекс цветопередачи | 80 Ra |  |  |  | 210х170х1070/0,038 | 9 | 6
Пульсации светового потока не более | 1% |  |  |  | 210х170х1070/0,038 | 9 | 6
Тип кривой силы света | косинусная Д |  |  |  | 210х170х1070/0,038 | 9 | 6
Температура эксплуатации, °C | от -40 до +40 |  |  |  | 210х170х1070/0,038 | 9 | 6
Вид климатического исполнения | УХЛ2 |  |  |  | 210х170х1070/0,038 | 9 | 6
Степень защиты от воздействия окружающей среды | IP65 |  |  |  | 210х170х1070/0,038 | 9 | 6
Драйвер | АРГОС ИПС-50-350 IP20 |  |  |  | 210х170х1070/0,038 | 9 | 6
Корпус светильника | Алюминиевый сплав (анодированный под серебро) |  |  |  | 210х170х1070/0,038 | 9 | 6
Материал рассеивателя | Монолитный поликарбонат 2мм NOVATTRO прозрачный |  |  |  | 210х170х1070/0,038 | 9 | 6
Крепление | подвесное,накладное,поворотное(не включено в стоимость) |  |  |  | 210х170х1070/0,038 | 9 | 6
Наличие защиты от 380 В | нет |  |  |  | 210х170х1070/0,038 | 9 | 6
Пробивное напряжение | > 1,5 кВ АС |  |  |  | 210х170х1070/0,038 | 9 | 6
Грозозащита | нет |  |  |  | 210х170х1070/0,038 | 9 | 6
Термозащита | нет |  |  |  | 210х170х1070/0,038 | 9 | 6
Габаритные размеры светильника, ДхШхВ мм | 930х60х80 |  |  |  | 210х170х1070/0,038 | 9 | 6
Масса светильника не более,кг | 1.5 |  |  |  | 210х170х1070/0,038 | 9 | 6
Ресурс работы светильника, ч не менее | 100000 |  |  |  | 210х170х1070/0,038 | 9 | 6
Заводская гарантия на светильник | 5 ЛЕТ |  |  |  | 210х170х1070/0,038 | 9 | 6
Габаритные размеры упаковки мм/м3 | 210х170х1070 |  |  |  | 210х170х1070/0,038 | 9 | 6
Масса упаковки, кг. | 9 |  |  |  | 210х170х1070/0,038 | 9 | 6
Количество изделий в упаковке | 6 |  |  |  | 210х170х1070/0,038 | 9 | 6
NT-ЛУЧ E 48 | 48 Вт, 5600 Лм, Д, 5000К, 80Ra, УХЛ2, IP65, 2кг, 1230х60х80мм | ЛСП2x36 ЛПО2x36 | 4150 | 100 | 1275х260х120/0,04 | 12.6 | 6
Потребляемая мощность в номинальном режиме, Вт | 48 |  |  |  | 1275х260х120/004 | 12.6 | 6
Напряжение питающей сети, В | 176 - 264 АС |  |  |  | 1275х260х120/004 | 12.6 | 6
Частота питающей сети, Гц | 50 |  |  |  | 1275х260х120/004 | 12.6 | 6
Коэффициент мощности (cos φ), не менее | 0.97 |  |  |  | 1275х260х120/004 | 12.6 | 6
Класс защиты от поражения электрическим током | I |  |  |  | 1275х260х120/004 | 12.6 | 6
Производитель светодиодов | Nichia 757 |  |  |  | 1275х260х120/004 | 12.6 | 6
Световой поток светодиодного модуля (Та=25°С), Лм | 6300 |  |  |  | 1275х260х120/004 | 12.6 | 6
Световой поток светильника (Та=25°С), Лм | 5600 |  |  |  | 1275х260х120/004 | 12.6 | 6
Цветовая температура, К | 5000 |  |  |  | 1275х260х120/004 | 12.6 | 6
Эффективность Лм/Вт | 117 |  |  |  | 1275х260х120/004 | 12.6 | 6
Индекс цветопередачи | 80 Ra |  |  |  | 1275х260х120/004 | 12.6 | 6
Пульсации светового потока не более | 1% |  |  |  | 1275х260х120/004 | 12.6 | 6
Тип кривой силы света | косинусная Д |  |  |  | 1275х260х120/004 | 12.6 | 6
Температура эксплуатации, °C | от -40 до +40 |  |  |  | 1275х260х120/004 | 12.6 | 6
Вид климатического исполнения | УХЛ2 |  |  |  | 1275х260х120/004 | 12.6 | 6
Степень защиты от воздействия окружающей среды | IP65 |  |  |  | 1275х260х120/004 | 12.6 | 6
Драйвер | АРГОС ИПС-50-350 IP20 |  |  |  | 1275х260х120/004 | 12.6 | 6
Корпус светильника | Алюминиевый сплав (анодированный под серебро) |  |  |  | 1275х260х120/004 | 12.6 | 6
Материал рассеивателя | Монолитный поликарбонат 2мм NOVATTRO прозрачный |  |  |  | 1275х260х120/004 | 12.6 | 6
Крепление | подвесное,накладное,поворотное(не включено в стоимость) |  |  |  | 1275х260х120/004 | 12.6 | 6
Наличие защиты от 380 В | нет |  |  |  | 1275х260х120/004 | 12.6 | 6
Пробивное напряжение | > 1,5 кВ АС |  |  |  | 1275х260х120/004 | 12.6 | 6
Грозозащита | нет |  |  |  | 1275х260х120/004 | 12.6 | 6
Термозащита | нет |  |  |  | 1275х260х120/004 | 12.6 | 6
Габаритные размеры светильника, ДхШхВ мм | 1230х60х80 |  |  |  | 1275х260х120/004 | 12.6 | 6
Масса светильника не более,кг | 2 |  |  |  | 1275х260х120/004 | 12.6 | 6
Ресурс работы светильника, ч не менее | 100000 |  |  |  | 1275х260х120/004 | 12.6 | 6
Заводская гарантия на светильник | 5 ЛЕТ |  |  |  | 1275х260х120/004 | 12.6 | 6
Габаритные размеры упаковки мм/м3 | 1275х260х120 |  |  |  | 1275х260х120/004 | 12.6 | 6
Масса упаковки, кг. | 12.6 |  |  |  | 1275х260х120/004 | 12.6 | 6
Количество изделий в упаковке | 6 |  |  |  | 1275х260х120/004 | 12.6 | 6
NT-ЛУЧ E 58 | 58 Вт, 6700 Лм, Д, 5000К, 80Ra, УХЛ2, IP65, 2,5кг, 1530х60х80мм | ЛСП2x36 ЛПО2x36 | 4600 | 100 | 165х125х1540/0,029 | 10.2 | 4
Потребляемая мощность в номинальном режиме, Вт | 58 |  |  |  | 165х115х1540/0,029 | 5.2 | 2
Напряжение питающей сети, В | 176 - 264 АС |  |  |  | 165х115х1540/0,029 | 5.2 | 2
Частота питающей сети, Гц | 50 |  |  |  | 165х115х1540/0,029 | 5.2 | 2
Коэффициент мощности (cos φ), не менее | 0.97 |  |  |  | 165х115х1540/0,029 | 5.2 | 2
Класс защиты от поражения электрическим током | I |  |  |  | 165х115х1540/0,029 | 5.2 | 2
Производитель светодиодов | Nichia 757 |  |  |  | 165х115х1540/0,029 | 5.2 | 2
Световой поток светодиодного модуля (Та=25°С), Лм | 7550 |  |  |  | 165х115х1540/0,029 | 5.2 | 2
Световой поток светильника (Та=25°С), Лм | 6700 |  |  |  | 165х115х1540/0,029 | 5.2 | 2
Цветовая температура, К | 5000 |  |  |  | 165х115х1540/0,029 | 5.2 | 2
Эффективность Лм/Вт | 116 |  |  |  | 165х115х1540/0,029 | 5.2 | 2
Индекс цветопередачи | 80 Ra |  |  |  | 165х115х1540/0,029 | 5.2 | 2
Пульсации светового потока не более | 1% |  |  |  | 165х115х1540/0,029 | 5.2 | 2
Тип кривой силы света | косинусная Д |  |  |  | 165х115х1540/0,029 | 5.2 | 2
Температура эксплуатации, °C | от -40 до +40 |  |  |  | 165х115х1540/0,029 | 5.2 | 2
Вид климатического исполнения | УХЛ2 |  |  |  | 165х115х1540/0,029 | 5.2 | 2
Степень защиты от воздействия окружающей среды | IP65 |  |  |  | 165х115х1540/0,029 | 5.2 | 2
Драйвер | АРГОС ИПС-60-700 IP20 |  |  |  | 165х115х1540/0,029 | 5.2 | 2
Корпус светильника | Алюминиевый сплав (анодированный под серебро) |  |  |  | 165х115х1540/0,029 | 5.2 | 2
Материал рассеивателя | Монолитный поликарбонат 2мм NOVATTRO прозрачный |  |  |  | 165х115х1540/0,029 | 5.2 | 2
Крепление | подвесное,накладное,поворотное(не включено в стоимость) |  |  |  | 165х115х1540/0,029 | 5.2 | 2
Наличие защиты от 380 В | нет |  |  |  | 165х115х1540/0,029 | 5.2 | 2
Пробивное напряжение | > 1,5 кВ АС |  |  |  | 165х115х1540/0,029 | 5.2 | 2
Грозозащита | нет |  |  |  | 165х115х1540/0,029 | 5.2 | 2
Термозащита | нет |  |  |  | 165х115х1540/0,029 | 5.2 | 2
Габаритные размеры светильника, ДхШхВ мм | 1530х60х80 |  |  |  | 165х115х1540/0,029 | 5.2 | 2
Масса светильника не более,кг | 2.5 |  |  |  | 165х115х1540/0,029 | 5.2 | 2
Ресурс работы светильника, ч не менее | 100000 |  |  |  | 165х115х1540/0,029 | 5.2 | 2
Заводская гарантия на светильник | 5 ЛЕТ |  |  |  | 165х115х1540/0,029 | 5.2 | 2
Габаритные размеры упаковки мм/м3 | 165х125х1540 |  |  |  | 165х115х1540/0,029 | 5.2 | 2
Масса упаковки, кг. | 10.2 |  |  |  | 165х115х1540/0,029 | 5.2 | 2
Количество изделий в упаковке | 4 |  |  |  | 165х115х1540/0,029 | 5.2 | 2
NT-ЛУЧ E со вторичной оптикой (с линзами)
NT-ЛУЧ E 15 Л | 15 Вт, 1700 Лм, К25, Г40,Г60,Г80, 5000К, 80Ra, УХЛ2, IP65, 0,9кг, 330х60х80мм | ЛСП1x18 ЛПО1x18 | 3700 | 100 | 165х115х940/0,018 | 3.6 | 4
Потребляемая мощность в номинальном режиме, Вт | 15 |  |  |  | 165х115х940/0,018 | 3.6 | 4
Напряжение питающей сети, В | 176 - 264 АС |  |  |  | 165х115х940/0,018 | 3.6 | 4
Частота питающей сети, Гц | 50 |  |  |  | 165х115х940/0,018 | 3.6 | 4
Коэффициент мощности (cos φ), не менее | 0.97 |  |  |  | 165х115х940/0,018 | 3.6 | 4
Класс защиты от поражения электрическим током | I |  |  |  | 165х115х940/0,018 | 3.6 | 4
Производитель светодиодов | Nichia 757 |  |  |  | 165х115х940/0,018 | 3.6 | 4
Световой поток светодиодного модуля (Та=25°С), Лм | 1900 |  |  |  | 165х115х940/0,018 | 3.6 | 4
Световой поток светильника (Та=25°С), Лм | 1700 |  |  |  | 165х115х940/0,018 | 3.6 | 4
Цветовая температура, К | 5000 |  |  |  | 165х115х940/0,018 | 3.6 | 4
Эффективность Лм/Вт | 113 |  |  |  | 165х115х940/0,018 | 3.6 | 4
Индекс цветопередачи | 80 Ra |  |  |  | 165х115х940/0,018 | 3.6 | 4
Пульсации светового потока не более | 1% |  |  |  | 165х115х940/0,018 | 3.6 | 4
Тип кривой силы света | К25, Г40,Г60,Г80 |  |  |  | 165х115х940/0,018 | 3.6 | 4
Температура эксплуатации, °C | от -40 до +40 |  |  |  | 165х115х940/0,018 | 3.6 | 4
Вид климатического исполнения | УХЛ2 |  |  |  | 165х115х940/0,018 | 3.6 | 4
Степень защиты от воздействия окружающей среды | IP65 |  |  |  | 165х115х940/0,018 | 3.6 | 4
Драйвер | АРГОС ИПС-35-350 IP20 |  |  |  | 165х115х940/0,018 | 3.6 | 4
Корпус светильника | Алюминиевый сплав (анодированный под серебро) |  |  |  | 165х115х940/0,018 | 3.6 | 4
Материал рассеивателя | Монолитный поликарбонат 2мм NOVATTRO прозрачный |  |  |  | 165х115х940/0,018 | 3.6 | 4
Крепление | подвесное,накладное,поворотное(не включено в стоимость) |  |  |  | 165х115х940/0,018 | 3.6 | 4
Наличие защиты от 380 В | нет |  |  |  | 165х115х940/0,018 | 3.6 | 4
Пробивное напряжение | > 1,5 кВ АС |  |  |  | 165х115х940/0,018 | 3.6 | 4
Грозозащита | нет |  |  |  | 165х115х940/0,018 | 3.6 | 4
Термозащита | нет |  |  |  | 165х115х940/0,018 | 3.6 | 4
Габаритные размеры светильника, ДхШхВ мм | 330х60х80 |  |  |  | 165х115х940/0,018 | 3.6 | 4
Масса светильника не более,кг | 0.9 |  |  |  | 165х115х940/0,018 | 3.6 | 4
Ресурс работы светильника, ч не менее | 100000 |  |  |  | 165х115х940/0,018 | 3.6 | 4
Заводская гарантия на светильник | 5 ЛЕТ |  |  |  | 165х115х940/0,018 | 3.6 | 4
Габаритные размеры упаковки мм/м3 | 165х115х940 |  |  |  | 165х115х940/0,018 | 3.6 | 4
Масса упаковки, кг. | 3.6 |  |  |  | 165х115х940/0,018 | 3.6 | 4
Количество изделий в упаковке | 4 |  |  |  | 165х115х940/0,018 | 3.6 | 4
NT-ЛУЧ E 24 Л | 24 Вт, 2800 Лм, К25, Г40,Г60,Г80, 5000К, 80Ra, УХЛ2, IP65, 1,3кг, 630х60х80мм | ЛСП1x36 ЛПО1x36 | 4650 | 150 | 620х320х210/0,041 | 10.4 | 8
Потребляемая мощность в номинальном режиме, Вт | 24 |  |  |  | 210х170х1070/0,04 | 7.8 | 6
Напряжение питающей сети, В | 176 - 264 АС |  |  |  | 210х170х1070/0,04 | 7.8 | 6
Частота питающей сети, Гц | 50 |  |  |  | 210х170х1070/0,04 | 7.8 | 6
Коэффициент мощности (cos φ), не менее | 0.97 |  |  |  | 210х170х1070/0,04 | 7.8 | 6
Класс защиты от поражения электрическим током | I |  |  |  | 210х170х1070/0,04 | 7.8 | 6
Производитель светодиодов | Nichia 757 |  |  |  | 210х170х1070/0,04 | 7.8 | 6
Световой поток светодиодного модуля (Та=25°С), Лм | 3150 |  |  |  | 210х170х1070/0,04 | 7.8 | 6
Световой поток светильника (Та=25°С), Лм | 2800 |  |  |  | 210х170х1070/0,04 | 7.8 | 6
Цветовая температура, К | 5000 |  |  |  | 210х170х1070/0,04 | 7.8 | 6
Эффективность Лм/Вт | 117 |  |  |  | 210х170х1070/0,04 | 7.8 | 6
Индекс цветопередачи | 80 Ra |  |  |  | 210х170х1070/0,04 | 7.8 | 6
Пульсации светового потока не более | 1% |  |  |  | 210х170х1070/0,04 | 7.8 | 6
Тип кривой силы света | К25, Г40,Г60,Г80 |  |  |  | 210х170х1070/0,04 | 7.8 | 6
Температура эксплуатации, °C | от -40 до +40 |  |  |  | 210х170х1070/0,04 | 7.8 | 6
Вид климатического исполнения | УХЛ2 |  |  |  | 210х170х1070/0,04 | 7.8 | 6
Степень защиты от воздействия окружающей среды | IP65 |  |  |  | 210х170х1070/0,04 | 7.8 | 6
Драйвер | АРГОС ИПС-35-350 IP20 |  |  |  | 210х170х1070/0,04 | 7.8 | 6
Корпус светильника | Алюминиевый сплав (анодированный под серебро) |  |  |  | 210х170х1070/0,04 | 7.8 | 6
Материал рассеивателя | Монолитный поликарбонат 2мм NOVATTRO прозрачный |  |  |  | 210х170х1070/0,04 | 7.8 | 6
Крепление | подвесное,накладное,поворотное(не включено в стоимость) |  |  |  | 210х170х1070/0,04 | 7.8 | 6
Наличие защиты от 380 В | нет |  |  |  | 210х170х1070/0,04 | 7.8 | 6
Пробивное напряжение | > 1,5 кВ АС |  |  |  | 210х170х1070/0,04 | 7.8 | 6
Грозозащита | нет |  |  |  | 210х170х1070/0,04 | 7.8 | 6
Термозащита | нет |  |  |  | 210х170х1070/0,04 | 7.8 | 6
Габаритные размеры светильника, ДхШхВ мм | 630х60х80 |  |  |  | 210х170х1070/0,04 | 7.8 | 6
Масса светильника не более,кг | 1.3 |  |  |  | 210х170х1070/0,04 | 7.8 | 6
Ресурс работы светильника, ч не менее | 100000 |  |  |  | 210х170х1070/0,04 | 7.8 | 6
Заводская гарантия на светильник | 5 ЛЕТ |  |  |  | 210х170х1070/0,04 | 7.8 | 6
Габаритные размеры упаковки мм/м3 | 620х320х210/0,041 |  |  |  | 210х170х1070/0,04 | 7.8 | 6
Масса упаковки, кг. | 10.4 |  |  |  | 210х170х1070/0,04 | 7.8 | 6
Количество изделий в упаковке | 8 |  |  |  | 210х170х1070/0,04 | 7.8 | 6
NT-ЛУЧ E 36 Л | 36 Вт, 4200 Лм, К25, Г40,Г60,Г80, 5000К, 80Ra, УХЛ2, IP65, 1,5кг, 930х60х80мм | ЛСП1x58 ЛПО1x58 | 6000 | 150 | 210х170х1070/0,038 | 9 | 6
Потребляемая мощность в номинальном режиме, Вт | 36 |  |  |  | 210х170х1070/0,038 | 9 | 6
Напряжение питающей сети, В | 176 - 264 АС |  |  |  | 210х170х1070/0,038 | 9 | 6
Частота питающей сети, Гц | 50 |  |  |  | 210х170х1070/0,038 | 9 | 6
Коэффициент мощности (cos φ), не менее | 0.97 |  |  |  | 210х170х1070/0,038 | 9 | 6
Класс защиты от поражения электрическим током | I |  |  |  | 210х170х1070/0,038 | 9 | 6
Производитель светодиодов | Nichia 757 |  |  |  | 210х170х1070/0,038 | 9 | 6
Световой поток светодиодного модуля (Та=25°С), Лм | 4750 |  |  |  | 210х170х1070/0,038 | 9 | 6
Световой поток светильника (Та=25°С), Лм | 4200 |  |  |  | 210х170х1070/0,038 | 9 | 6
Цветовая температура, К | 5000 |  |  |  | 210х170х1070/0,038 | 9 | 6
Эффективность Лм/Вт | 117 |  |  |  | 210х170х1070/0,038 | 9 | 6
Индекс цветопередачи | 80 Ra |  |  |  | 210х170х1070/0,038 | 9 | 6
Пульсации светового потока не более | 1% |  |  |  | 210х170х1070/0,038 | 9 | 6
Тип кривой силы света | К25, Г40,Г60,Г80 |  |  |  | 210х170х1070/0,038 | 9 | 6
Температура эксплуатации, °C | от -40 до +40 |  |  |  | 210х170х1070/0,038 | 9 | 6
Вид климатического исполнения | УХЛ2 |  |  |  | 210х170х1070/0,038 | 9 | 6
Степень защиты от воздействия окружающей среды | IP65 |  |  |  | 210х170х1070/0,038 | 9 | 6
Драйвер | АРГОС ИПС-50-350 IP20 |  |  |  | 210х170х1070/0,038 | 9 | 6
Корпус светильника | Алюминиевый сплав (анодированный под серебро) |  |  |  | 210х170х1070/0,038 | 9 | 6
Материал рассеивателя | Монолитный поликарбонат 2мм NOVATTRO прозрачный |  |  |  | 210х170х1070/0,038 | 9 | 6
Крепление | подвесное,накладное,поворотное(не включено в стоимость) |  |  |  | 210х170х1070/0,038 | 9 | 6
Наличие защиты от 380 В | нет |  |  |  | 210х170х1070/0,038 | 9 | 6
Пробивное напряжение | > 1,5 кВ АС |  |  |  | 210х170х1070/0,038 | 9 | 6
Грозозащита | нет |  |  |  | 210х170х1070/0,038 | 9 | 6
Термозащита | нет |  |  |  | 210х170х1070/0,038 | 9 | 6
Габаритные размеры светильника, ДхШхВ мм | 930х60х80 |  |  |  | 210х170х1070/0,038 | 9 | 6
Масса светильника не более,кг | 1.5 |  |  |  | 210х170х1070/0,038 | 9 | 6
Ресурс работы светильника, ч не менее | 100000 |  |  |  | 210х170х1070/0,038 | 9 | 6
Заводская гарантия на светильник | 5 ЛЕТ |  |  |  | 210х170х1070/0,038 | 9 | 6
Габаритные размеры упаковки мм/м3 | 210х170х1070 |  |  |  | 210х170х1070/0,038 | 9 | 6
Масса упаковки, кг. | 9 |  |  |  | 210х170х1070/0,038 | 9 | 6
Количество изделий в упаковке | 6 |  |  |  | 210х170х1070/0,038 | 9 | 6
NT-ЛУЧ E 48 Л | 48 Вт, 5500 Лм, К25, Г40,Г60,Г80, 5000К, 80Ra, УХЛ2, IP65, 2кг, 1230х60х80мм | ЛСП2x36 ЛПО2x36 | 7300 | 200 | 1275х260х120/0,04 | 12.6 | 6
Потребляемая мощность в номинальном режиме, Вт | 48 |  |  |  | 1275х260х120/004 | 12.6 | 6
Напряжение питающей сети, В | 176 - 264 АС |  |  |  | 1275х260х120/004 | 12.6 | 6
Частота питающей сети, Гц | 50 |  |  |  | 1275х260х120/004 | 12.6 | 6
Коэффициент мощности (cos φ), не менее | 0.97 |  |  |  | 1275х260х120/004 | 12.6 | 6
Класс защиты от поражения электрическим током | I |  |  |  | 1275х260х120/004 | 12.6 | 6
Производитель светодиодов | Nichia 757 |  |  |  | 1275х260х120/004 | 12.6 | 6
Световой поток светодиодного модуля (Та=25°С), Лм | 6300 |  |  |  | 1275х260х120/004 | 12.6 | 6
Световой поток светильника (Та=25°С), Лм | 5550 |  |  |  | 1275х260х120/004 | 12.6 | 6
Цветовая температура, К | 5000 |  |  |  | 1275х260х120/004 | 12.6 | 6
Эффективность Лм/Вт | 116 |  |  |  | 1275х260х120/004 | 12.6 | 6
Индекс цветопередачи | 80 Ra |  |  |  | 1275х260х120/004 | 12.6 | 6
Пульсации светового потока не более | 1% |  |  |  | 1275х260х120/004 | 12.6 | 6
Тип кривой силы света | К25, Г40,Г60,Г80 |  |  |  | 1275х260х120/004 | 12.6 | 6
Температура эксплуатации, °C | от -40 до +40 |  |  |  | 1275х260х120/004 | 12.6 | 6
Вид климатического исполнения | УХЛ2 |  |  |  | 1275х260х120/004 | 12.6 | 6
Степень защиты от воздействия окружающей среды | IP65 |  |  |  | 1275х260х120/004 | 12.6 | 6
Драйвер | АРГОС ИПС-50-350 IP20 |  |  |  | 1275х260х120/004 | 12.6 | 6
Корпус светильника | Алюминиевый сплав (анодированный под серебро) |  |  |  | 1275х260х120/004 | 12.6 | 6
Материал рассеивателя | Монолитный поликарбонат 2мм NOVATTRO прозрачный |  |  |  | 1275х260х120/004 | 12.6 | 6
Крепление | подвесное,накладное,поворотное(не включено в стоимость) |  |  |  | 1275х260х120/004 | 12.6 | 6
Наличие защиты от 380 В | нет |  |  |  | 1275х260х120/004 | 12.6 | 6
Пробивное напряжение | > 1,5 кВ АС |  |  |  | 1275х260х120/004 | 12.6 | 6
Грозозащита | нет |  |  |  | 1275х260х120/004 | 12.6 | 6
Термозащита | нет |  |  |  | 1275х260х120/004 | 12.6 | 6
Габаритные размеры светильника, ДхШхВ мм | 1230х60х80 |  |  |  | 1275х260х120/004 | 12.6 | 6
Масса светильника не более,кг | 2 |  |  |  | 1275х260х120/004 | 12.6 | 6
Ресурс работы светильника, ч не менее | 100000 |  |  |  | 1275х260х120/004 | 12.6 | 6
Заводская гарантия на светильник | 5 ЛЕТ |  |  |  | 1275х260х120/004 | 12.6 | 6
Габаритные размеры упаковки мм/м3 | 1275х260х120 |  |  |  | 1275х260х120/004 | 12.6 | 6
Масса упаковки, кг. | 12.6 |  |  |  | 1275х260х120/004 | 12.6 | 6
Количество изделий в упаковке | 6 |  |  |  | 1275х260х120/004 | 12.6 | 6
NT-ЛУЧ E 58 Л | 58 Вт, 6650 Лм, К25, Г40,Г60,Г80, 5000К, 80Ra, УХЛ2, IP65, 2,6кг, 1530х60х80мм | ЛСП2x36 ЛПО2x36 | 8450 | 250 | 165х115х1540/0,029 | 5.2 | 2
Потребляемая мощность в номинальном режиме, Вт | 58
Напряжение питающей сети, В | 176 - 264 АС
Частота питающей сети, Гц | 50
Коэффициент мощности (cos φ), не менее | 0.97
Класс защиты от поражения электрическим током | I
Производитель светодиодов | Nichia 757
Световой поток светодиодного модуля (Та=25°С), Лм | 7550
Световой поток светильника (Та=25°С), Лм | 6650
Цветовая температура, К | 5000
Эффективность Лм/Вт | 115
Индекс цветопередачи | 80 Ra
Пульсации светового потока не более | 1%
Тип кривой силы света | К25, Г40,Г60,Г80
Температура эксплуатации, °C | от -40 до +40
Вид климатического исполнения | УХЛ2
Степень защиты от воздействия окружающей среды | IP65
Драйвер | АРГОС ИПС-60-700 IP20
Корпус светильника | Алюминиевый сплав (анодированный под серебро)
Материал рассеивателя | Монолитный поликарбонат 2мм NOVATTRO прозрачный
Крепление | подвесное,накладное,поворотное(не включено в стоимость)
Наличие защиты от 380 В | нет
Пробивное напряжение | > 1,5 кВ АС
Грозозащита | нет
Термозащита | нет
Габаритные размеры светильника, ДхШхВ мм | 1530х60х80
Масса светильника не более,кг | 2.6
Ресурс работы светильника, ч не менее | 100000
Заводская гарантия на светильник | 5 ЛЕТ
Габаритные размеры упаковки мм/м3 | 165х115х1540
Масса упаковки, кг. | 5.2
Количество изделий в упаковке | 2
Установка закаленного стекла на серию светильников NT-ЛУЧ
Закаленное стекло ЛУЧ 310 мм | NT-ЛУЧ E 15, NT-ЛУЧ E 15 ЛАЙТ |  | 350 |  | #REF! | #REF! | #REF!
Закаленное стекло ЛУЧ 600 мм | NT-ЛУЧ E 24 |  | 510 |  | #REF! | #REF! | #REF!
Закаленное стекло ЛУЧ 610 мм | NT-ЛУЧ E 22 УЛЬТРА, NT-ЛУЧ E 24 ЛАЙТ |  | 590 |  | #REF! | #REF! | #REF!
Закаленное стекло ЛУЧ 900 мм | NT-ЛУЧ E 36 |  | 480 |  | #REF! | #REF! | #REF!
Закаленное стекло ЛУЧ 910 мм | NT-ЛУЧ E 33 УЛЬТРА, NT-ЛУЧ E 36 ЛАЙТ |  | 620 |  | #REF! | #REF! | #REF!
Закаленное стекло ЛУЧ 1200 мм | NT-ЛУЧ E 44 УЛЬТРА, NT-ЛУЧ E 48 ЛАЙТ, NT-ЛУЧ E 48 |  | 550 |  | #REF! | #REF! | #REF!
Закаленное стекло ЛУЧ 1500 мм | NT-ЛУЧ E 50 УЛЬТРА, NT-ЛУЧ E 58 ЛАЙТ, NT-ЛУЧ E 58 |  | 770 |  | #REF! | #REF! | #REF!
*цены указываются на партию от 10 шт., при заказе еденичных изделий цену необходимо уточнять
Возможные варианты креплений для серии NT-ЛУЧ
Комплект креплений типа Скоба для NT-ЛУЧ E (501) |  |  | 50
Комплект креплений на подвес для NT-ЛУЧ E (402) |  |  | 330
Поворотные крепления для светильников NT-ЛУЧ. Комплект из двух скоб с регулируемым углом поворота светильника (303) |  |  | 330
Поворотные кронштейн для сдвоенных светильников СП-30. (307) |  |  | по запросу
Консольные крепления для светильников для сдвоенного NT-Луч. (105) |  |  | по запросу
Подвесное крепления для сдвоенных светильников NT-ЛУЧ E . (402) |  |  | 360
Консольное крепление с изменяемым углом поворота для светильников NT-ЛУЧ E . (106) |  |  | по запросу
* в цену светильника включена стоиомсть крепления типа скоба или подвесное, остальные типы креплений за дополнительную плату
СВЕТОДИОДНЫЕ СВЕТИЛЬНИКИ С ПОНИЖЕННЫМ ВХОДНЫМ НАПРЯЖЕНИЕМ
NT-ЛУЧ E 36VAC (36 V переменный ток)
NT-ЛУЧ E 15 36VAC | 15 Вт, 1700 Лм, Д, 5000К, 80Ra, УХЛ2, IP65, 0,9кг, 330х60х80мм | ЛСП1x18 ЛПО1x18 | 5450 | 150 | 940х165х125/0,02 | 3.6 | 4
Потребляемая мощность в номинальном режиме, Вт | 15 |  |  |  | 165х115х940/0,018 | 3.6 | 4
Напряжение питающей сети, В | 36 АС |  |  |  | 165х115х940/0,018 | 3.6 | 4
Частота питающей сети, Гц | 50 |  |  |  | 165х115х940/0,018 | 3.6 | 4
Коэффициент мощности (cos φ), не менее | 0.97 |  |  |  | 165х115х940/0,018 | 3.6 | 4
Класс защиты от поражения электрическим током | I |  |  |  | 165х115х940/0,018 | 3.6 | 4
Производитель светодиодов | Nichia 757 |  |  |  | 165х115х940/0,018 | 3.6 | 4
Световой поток светодиодного модуля (Та=25°С), Лм | 1900 |  |  |  | 165х115х940/0,018 | 3.6 | 4
Световой поток светильника (Та=25°С), Лм | 1700 |  |  |  | 165х115х940/0,018 | 3.6 | 4
Цветовая температура, К | 5000 |  |  |  | 165х115х940/0,018 | 3.6 | 4
Эффективность Лм/Вт | 110 |  |  |  | 165х115х940/0,018 | 3.6 | 4
Индекс цветопередачи | 80 Ra |  |  |  | 165х115х940/0,018 | 3.6 | 4
Пульсации светового потока не более | 1% |  |  |  | 165х115х940/0,018 | 3.6 | 4
Тип кривой силы света | косинусная Д |  |  |  | 165х115х940/0,018 | 3.6 | 4
Температура эксплуатации, °C | от -40 до +40 |  |  |  | 165х115х940/0,018 | 3.6 | 4
Вид климатического исполнения | УХЛ2 |  |  |  | 165х115х940/0,018 | 3.6 | 4
Степень защиты от воздействия окружающей среды | IP65 |  |  |  | 165х115х940/0,018 | 3.6 | 4
Корпус светильника | Алюминиевый сплав (анодированный под серебро) |  |  |  | 165х115х940/0,018 | 3.6 | 4
Материал рассеивателя | Монолитный поликарбонат 2мм NOVATTRO прозрачный |  |  |  | 165х115х940/0,018 | 3.6 | 4
Крепление | подвесное,накладное,поворотное(не включено в стоимость) |  |  |  | 165х115х940/0,018 | 3.6 | 4
Габаритные размеры светильника, ДхШхВ мм | 330х60х80 |  |  |  | 165х115х940/0,018 | 3.6 | 4
Масса светильника не более,кг | 0.9 |  |  |  | 165х115х940/0,018 | 3.6 | 4
Ресурс работы светильника, ч не менее | 100000 |  |  |  | 165х115х940/0,018 | 3.6 | 4
Заводская гарантия на светильник | 5 ЛЕТ |  |  |  | 165х115х940/0,018 | 3.6 | 4
Габаритные размеры упаковки мм/м3 | 940х165х125/0,02 |  |  |  | 165х115х940/0,018 | 3.6 | 4
Масса упаковки, кг. | 3.6 |  |  |  | 165х115х940/0,018 | 3.6 | 4
Количество изделий в упаковке | 4 |  |  |  | 165х115х940/0,018 | 3.6 | 4
NT-ЛУЧ E 24 36VAC | 24 Вт, 2800 Лм, Д, 5000К, 80Ra, УХЛ2, IP65, 1,3кг, 630х60х80мм | ЛСП1x36 ЛПО1x36 | 6300 | 200 | 620х320х210/0,04 | 10.4 | 8
Потребляемая мощность в номинальном режиме, Вт | 24 |  |  |  | 210х170х1070/0,038 | 7.8 | 6
Напряжение питающей сети, В | 36 АС |  |  |  | 210х170х1070/0,038 | 7.8 | 6
Частота питающей сети, Гц | 50 |  |  |  | 210х170х1070/0,038 | 7.8 | 6
Коэффициент мощности (cos φ), не менее | 0.97 |  |  |  | 210х170х1070/0,038 | 7.8 | 6
Класс защиты от поражения электрическим током | I |  |  |  | 210х170х1070/0,038 | 7.8 | 6
Производитель светодиодов | Nichia 757 |  |  |  | 210х170х1070/0,038 | 7.8 | 6
Световой поток светодиодного модуля (Та=25°С), Лм | 3150 |  |  |  | 210х170х1070/0,038 | 7.8 | 6
Световой поток светильника (Та=25°С), Лм | 2800 |  |  |  | 210х170х1070/0,038 | 7.8 | 6
Цветовая температура, К | 5000 |  |  |  | 210х170х1070/0,038 | 7.8 | 6
Эффективность Лм/Вт | 113 |  |  |  | 210х170х1070/0,038 | 7.8 | 6
Индекс цветопередачи | 80 Ra |  |  |  | 210х170х1070/0,038 | 7.8 | 6
Пульсации светового потока не более | 1% |  |  |  | 210х170х1070/0,038 | 7.8 | 6
Тип кривой силы света | косинусная Д |  |  |  | 210х170х1070/0,038 | 7.8 | 6
Температура эксплуатации, °C | от -40 до +40 |  |  |  | 210х170х1070/0,038 | 7.8 | 6
Вид климатического исполнения | УХЛ2 |  |  |  | 210х170х1070/0,038 | 7.8 | 6
Степень защиты от воздействия окружающей среды | IP65 |  |  |  | 210х170х1070/0,038 | 7.8 | 6
Корпус светильника | Алюминиевый сплав (анодированный под серебро) |  |  |  | 210х170х1070/0,038 | 7.8 | 6
Материал рассеивателя | Монолитный поликарбонат 2мм NOVATTRO прозрачный |  |  |  | 210х170х1070/0,038 | 7.8 | 6
Крепление | подвесное,накладное,поворотное(не включено в стоимость) |  |  |  | 210х170х1070/0,038 | 7.8 | 6
Габаритные размеры светильника, ДхШхВ мм | 630х60х80 |  |  |  | 210х170х1070/0,038 | 7.8 | 6
Масса светильника не более,кг | 1.3 |  |  |  | 210х170х1070/0,038 | 7.8 | 6
Ресурс работы светильника, ч не менее | 100000 |  |  |  | 210х170х1070/0,038 | 7.8 | 6
Заводская гарантия на светильник | 5 ЛЕТ |  |  |  | 210х170х1070/0,038 | 7.8 | 6
Габаритные размеры упаковки мм/м3 | 620х320х210/0,04 |  |  |  | 210х170х1070/0,038 | 7.8 | 6
Масса упаковки, кг. | 10.4 |  |  |  | 210х170х1070/0,038 | 7.8 | 6
Количество изделий в упаковке | 8 |  |  |  | 210х170х1070/0,038 | 7.8 | 6
NT-ЛУЧ E 36 36VAC | 36 Вт, 4200 Лм, Д, 5000К, 80Ra, УХЛ2, IP65, 1,5кг, 930х60х80мм | ЛСП1x58 ЛПО1x58 | 6850 | 200 | 1070х170х210/0,04 | 10 | 6
Потребляемая мощность в номинальном режиме, Вт | 36 |  |  |  | 210х170х1070/0,038 | 9 | 6
Напряжение питающей сети, В | 36 АС |  |  |  | 210х170х1070/0,038 | 9 | 6
Частота питающей сети, Гц | 50 |  |  |  | 210х170х1070/0,038 | 9 | 6
Коэффициент мощности (cos φ), не менее | 0.97 |  |  |  | 210х170х1070/0,038 | 9 | 6
Класс защиты от поражения электрическим током | I |  |  |  | 210х170х1070/0,038 | 9 | 6
Производитель светодиодов | Nichia 757 |  |  |  | 210х170х1070/0,038 | 9 | 6
Световой поток светодиодного модуля (Та=25°С), Лм | 4750 |  |  |  | 210х170х1070/0,038 | 9 | 6
Световой поток светильника (Та=25°С), Лм | 4200 |  |  |  | 210х170х1070/0,038 | 9 | 6
Цветовая температура, К | 5000 |  |  |  | 210х170х1070/0,038 | 9 | 6
Эффективность Лм/Вт | 113 |  |  |  | 210х170х1070/0,038 | 9 | 6
Индекс цветопередачи | 80 Ra |  |  |  | 210х170х1070/0,038 | 9 | 6
Пульсации светового потока не более | 1% |  |  |  | 210х170х1070/0,038 | 9 | 6
Тип кривой силы света | косинусная Д |  |  |  | 210х170х1070/0,038 | 9 | 6
Температура эксплуатации, °C | от -40 до +40 |  |  |  | 210х170х1070/0,038 | 9 | 6
Вид климатического исполнения | УХЛ2 |  |  |  | 210х170х1070/0,038 | 9 | 6
Степень защиты от воздействия окружающей среды | IP65 |  |  |  | 210х170х1070/0,038 | 9 | 6
Корпус светильника | Алюминиевый сплав (анодированный под серебро) |  |  |  | 210х170х1070/0,038 | 9 | 6
Материал рассеивателя | Монолитный поликарбонат 2мм NOVATTRO прозрачный |  |  |  | 210х170х1070/0,038 | 9 | 6
Крепление | подвесное,накладное,поворотное(не включено в стоимость) |  |  |  | 210х170х1070/0,038 | 9 | 6
Габаритные размеры светильника, ДхШхВ мм | 930х60х80 |  |  |  | 210х170х1070/0,038 | 9 | 6
Масса светильника не более,кг | 1.5 |  |  |  | 210х170х1070/0,038 | 9 | 6
Ресурс работы светильника, ч не менее | 100000 |  |  |  | 210х170х1070/0,038 | 9 | 6
Заводская гарантия на светильник | 5 ЛЕТ |  |  |  | 210х170х1070/0,038 | 9 | 6
Габаритные размеры упаковки мм/м3 | 1070х170х210/0,04 |  |  |  | 210х170х1070/0,038 | 9 | 6
Масса упаковки, кг. | 10 |  |  |  | 210х170х1070/0,038 | 9 | 6
Количество изделий в упаковке | 6 |  |  |  | 210х170х1070/0,038 | 9 | 6
NT-ЛУЧ E 48 36VAC | 48 Вт, 5600 Лм, Д, 5000К, 80Ra, УХЛ2, IP65, 2кг, 1230х60х80мм | ЛСП2x36 ЛПО2x36 | 8750 | 250 | 1275х260х120/0,04 | 12.6 | 6
Потребляемая мощность в номинальном режиме, Вт | 48 |  |  |  | 1275х260х120/004 | 12.6 | 6
Напряжение питающей сети, В | 36 АС |  |  |  | 1275х260х120/004 | 12.6 | 6
Частота питающей сети, Гц | 50 |  |  |  | 1275х260х120/004 | 12.6 | 6
Коэффициент мощности (cos φ), не менее | 0.97 |  |  |  | 1275х260х120/004 | 12.6 | 6
Класс защиты от поражения электрическим током | I |  |  |  | 1275х260х120/004 | 12.6 | 6
Производитель светодиодов | Nichia 757 |  |  |  | 1275х260х120/004 | 12.6 | 6
Световой поток светодиодного модуля (Та=25°С), Лм | 6300 |  |  |  | 1275х260х120/004 | 12.6 | 6
Световой поток светильника (Та=25°С), Лм | 5600 |  |  |  | 1275х260х120/004 | 12.6 | 6
Цветовая температура, К | 5000 |  |  |  | 1275х260х120/004 | 12.6 | 6
Эффективность Лм/Вт | 113 |  |  |  | 1275х260х120/004 | 12.6 | 6
Индекс цветопередачи | 80 Ra |  |  |  | 1275х260х120/004 | 12.6 | 6
Пульсации светового потока не более | 1% |  |  |  | 1275х260х120/004 | 12.6 | 6
Тип кривой силы света | косинусная Д |  |  |  | 1275х260х120/004 | 12.6 | 6
Температура эксплуатации, °C | от -40 до +40 |  |  |  | 1275х260х120/004 | 12.6 | 6
Вид климатического исполнения | УХЛ2 |  |  |  | 1275х260х120/004 | 12.6 | 6
Степень защиты от воздействия окружающей среды | IP65 |  |  |  | 1275х260х120/004 | 12.6 | 6
Корпус светильника | Алюминиевый сплав (анодированный под серебро) |  |  |  | 1275х260х120/004 | 12.6 | 6
Материал рассеивателя | Монолитный поликарбонат 2мм NOVATTRO прозрачный |  |  |  | 1275х260х120/004 | 12.6 | 6
Крепление | подвесное,накладное,поворотное(не включено в стоимость) |  |  |  | 1275х260х120/004 | 12.6 | 6
Габаритные размеры светильника, ДхШхВ мм | 1230х60х80 |  |  |  | 1275х260х120/004 | 12.6 | 6
Масса светильника не более,кг | 2 |  |  |  | 1275х260х120/004 | 12.6 | 6
Ресурс работы светильника, ч не менее | 100000 |  |  |  | 1275х260х120/004 | 12.6 | 6
Заводская гарантия на светильник | 5 ЛЕТ |  |  |  | 1275х260х120/004 | 12.6 | 6
Габаритные размеры упаковки мм/м3 | 1275х260х120/0,04 |  |  |  | 1275х260х120/004 | 12.6 | 6
Масса упаковки, кг. | 12.6 |  |  |  | 1275х260х120/004 | 12.6 | 6
Количество изделий в упаковке | 6 |  |  |  | 1275х260х120/004 | 12.6 | 6
NT-ЛУЧ E 58 36VAC | 58 Вт, 6700 Лм, Д, 5000К, 80Ra, УХЛ2, IP65, 2,6кг, 1530х60х80мм | ЛСП2x36 ЛПО2x36 | 9300 | 300 | 1540х165х125/0,03 | 10.2 | 4
Потребляемая мощность в номинальном режиме, Вт | 58 |  |  |  | 165х115х1540/0,029 | 5.2 | 2
Напряжение питающей сети, В | 36 АС |  |  |  | 165х115х1540/0,029 | 5.2 | 2
Частота питающей сети, Гц | 50 |  |  |  | 165х115х1540/0,029 | 5.2 | 2
Коэффициент мощности (cos φ), не менее | 0.97 |  |  |  | 165х115х1540/0,029 | 5.2 | 2
Класс защиты от поражения электрическим током | I |  |  |  | 165х115х1540/0,029 | 5.2 | 2
Производитель светодиодов | Nichia 757 |  |  |  | 165х115х1540/0,029 | 5.2 | 2
Световой поток светодиодного модуля (Та=25°С), Лм | 7550 |  |  |  | 165х115х1540/0,029 | 5.2 | 2
Световой поток светильника (Та=25°С), Лм | 6700 |  |  |  | 165х115х1540/0,029 | 5.2 | 2
Цветовая температура, К | 5000 |  |  |  | 165х115х1540/0,029 | 5.2 | 2
Эффективность Лм/Вт | 112 |  |  |  | 165х115х1540/0,029 | 5.2 | 2
Индекс цветопередачи | 80 Ra |  |  |  | 165х115х1540/0,029 | 5.2 | 2
Пульсации светового потока не более | 1% |  |  |  | 165х115х1540/0,029 | 5.2 | 2
Тип кривой силы света | косинусная Д |  |  |  | 165х115х1540/0,029 | 5.2 | 2
Температура эксплуатации, °C | от -40 до +40 |  |  |  | 165х115х1540/0,029 | 5.2 | 2
Вид климатического исполнения | УХЛ2 |  |  |  | 165х115х1540/0,029 | 5.2 | 2
Степень защиты от воздействия окружающей среды | IP65 |  |  |  | 165х115х1540/0,029 | 5.2 | 2
Корпус светильника | Алюминиевый сплав (анодированный под серебро) |  |  |  | 165х115х1540/0,029 | 5.2 | 2
Материал рассеивателя | Монолитный поликарбонат 2мм NOVATTRO прозрачный |  |  |  | 165х115х1540/0,029 | 5.2 | 2
Крепление | подвесное,накладное,поворотное(не включено в стоимость) |  |  |  | 165х115х1540/0,029 | 5.2 | 2
Габаритные размеры светильника, ДхШхВ мм | 1530х60х80 |  |  |  | 165х115х1540/0,029 | 5.2 | 2
Масса светильника не более,кг | 2.6 |  |  |  | 165х115х1540/0,029 | 5.2 | 2
Ресурс работы светильника, ч не менее | 100000 |  |  |  | 165х115х1540/0,029 | 5.2 | 2
Заводская гарантия на светильник | 5 ЛЕТ |  |  |  | 165х115х1540/0,029 | 5.2 | 2
Габаритные размеры упаковки мм/м3 | 1540х165х125/0,03 |  |  |  | 165х115х1540/0,029 | 5.2 | 2
Масса упаковки, кг. | 10.2 |  |  |  | 165х115х1540/0,029 | 5.2 | 2
Количество изделий в упаковке | 4 |  |  |  | 165х115х1540/0,029 | 5.2 | 2
NT-ЛУЧ E 12VAC (12V переменный ток)
NT-ЛУЧ E 15 12VAC | 15 Вт, 1700 Лм, Д, 5000К, 80Ra, УХЛ2, IP65, 0,9кг, 330х60х80мм | ЛСП1x18 ЛПО1x18 | 7050 | 200 | 940х165х125/0,02 | 3.6 | 4
Потребляемая мощность в номинальном режиме, Вт | 15 |  |  |  | 165х115х940/0,018 | 3.6 | 4
Напряжение питающей сети, В | 12 AC |  |  |  | 165х115х940/0,018 | 3.6 | 4
Частота питающей сети, Гц | 50 |  |  |  | 165х115х940/0,018 | 3.6 | 4
Коэффициент мощности (cos φ), не менее | 0.97 |  |  |  | 165х115х940/0,018 | 3.6 | 4
Класс защиты от поражения электрическим током | I |  |  |  | 165х115х940/0,018 | 3.6 | 4
Производитель светодиодов | Nichia 757 |  |  |  | 165х115х940/0,018 | 3.6 | 4
Световой поток светодиодного модуля (Та=25°С), Лм | 1900 |  |  |  | 165х115х940/0,018 | 3.6 | 4
Световой поток светильника (Та=25°С), Лм | 1700 |  |  |  | 165х115х940/0,018 | 3.6 | 4
Цветовая температура, К | 5000 |  |  |  | 165х115х940/0,018 | 3.6 | 4
Эффективность Лм/Вт | 110 |  |  |  | 165х115х940/0,018 | 3.6 | 4
Индекс цветопередачи | 80 Ra |  |  |  | 165х115х940/0,018 | 3.6 | 4
Пульсации светового потока не более | 1% |  |  |  | 165х115х940/0,018 | 3.6 | 4
Тип кривой силы света | косинусная Д |  |  |  | 165х115х940/0,018 | 3.6 | 4
Температура эксплуатации, °C | от -40 до +40 |  |  |  | 165х115х940/0,018 | 3.6 | 4
Вид климатического исполнения | УХЛ2 |  |  |  | 165х115х940/0,018 | 3.6 | 4
Степень защиты от воздействия окружающей среды | IP65 |  |  |  | 165х115х940/0,018 | 3.6 | 4
Драйвер | АРГОС ИПС-35-350 IP20 |  |  |  | 165х115х940/0,018 | 3.6 | 4
Корпус светильника | Алюминиевый сплав (анодированный под серебро) |  |  |  | 165х115х940/0,018 | 3.6 | 4
Материал рассеивателя | Монолитный поликарбонат 2мм NOVATTRO прозрачный |  |  |  | 165х115х940/0,018 | 3.6 | 4
Крепление | подвесное,накладное,поворотное(не включено в стоимость) |  |  |  | 165х115х940/0,018 | 3.6 | 4
Габаритные размеры светильника, ДхШхВ мм | 330х60х80 |  |  |  | 165х115х940/0,018 | 3.6 | 4
Масса светильника не более,кг | 0.9 |  |  |  | 165х115х940/0,018 | 3.6 | 4
Ресурс работы светильника, ч не менее | 100000 |  |  |  | 165х115х940/0,018 | 3.6 | 4
Заводская гарантия на светильник | 5 ЛЕТ |  |  |  | 165х115х940/0,018 | 3.6 | 4
Габаритные размеры упаковки мм/м3 | 940х165х125/0,02 |  |  |  | 165х115х940/0,018 | 3.6 | 4
Масса упаковки, кг. | 3.6 |  |  |  | 165х115х940/0,018 | 3.6 | 4
Количество изделий в упаковке | 4 |  |  |  | 165х115х940/0,018 | 3.6 | 4
NT-ЛУЧ E 24 12VAC | 24 Вт, 2800 Лм, Д, 5000К, 80Ra, УХЛ2, IP65, 1,3кг, 630х60х80мм | ЛСП1x36 ЛПО1x36 | 7550 | 200 | 620х320х210/0,04 | 10.4 | 8
Потребляемая мощность в номинальном режиме, Вт | 24 |  |  |  | 210х170х1070/0,038 | 7.8 | 6
Напряжение питающей сети, В | 12 AC |  |  |  | 210х170х1070/0,038 | 7.8 | 6
Частота питающей сети, Гц | 50 |  |  |  | 210х170х1070/0,038 | 7.8 | 6
Коэффициент мощности (cos φ), не менее | 0.97 |  |  |  | 210х170х1070/0,038 | 7.8 | 6
Класс защиты от поражения электрическим током | I |  |  |  | 210х170х1070/0,038 | 7.8 | 6
Производитель светодиодов | Nichia 757 |  |  |  | 210х170х1070/0,038 | 7.8 | 6
Световой поток светодиодного модуля (Та=25°С), Лм | 3150 |  |  |  | 210х170х1070/0,038 | 7.8 | 6
Световой поток светильника (Та=25°С), Лм | 2800 |  |  |  | 210х170х1070/0,038 | 7.8 | 6
Цветовая температура, К | 5000 |  |  |  | 210х170х1070/0,038 | 7.8 | 6
Эффективность Лм/Вт | 113 |  |  |  | 210х170х1070/0,038 | 7.8 | 6
Индекс цветопередачи | 80 Ra |  |  |  | 210х170х1070/0,038 | 7.8 | 6
Пульсации светового потока не более | 1% |  |  |  | 210х170х1070/0,038 | 7.8 | 6
Тип кривой силы света | косинусная Д |  |  |  | 210х170х1070/0,038 | 7.8 | 6
Температура эксплуатации, °C | от -40 до +40 |  |  |  | 210х170х1070/0,038 | 7.8 | 6
Вид климатического исполнения | УХЛ2 |  |  |  | 210х170х1070/0,038 | 7.8 | 6
Степень защиты от воздействия окружающей среды | IP65 |  |  |  | 210х170х1070/0,038 | 7.8 | 6
Драйвер | АРГОС ИПС-35-350 IP20 |  |  |  | 210х170х1070/0,038 | 7.8 | 6
Корпус светильника | Алюминиевый сплав (анодированный под серебро) |  |  |  | 210х170х1070/0,038 | 7.8 | 6
Материал рассеивателя | Монолитный поликарбонат 2мм NOVATTRO прозрачный |  |  |  | 210х170х1070/0,038 | 7.8 | 6
Крепление | подвесное,накладное,поворотное(не включено в стоимость) |  |  |  | 210х170х1070/0,038 | 7.8 | 6
Габаритные размеры светильника, ДхШхВ мм | 630х60х80 |  |  |  | 210х170х1070/0,038 | 7.8 | 6
Масса светильника не более,кг | 1.3 |  |  |  | 210х170х1070/0,038 | 7.8 | 6
Ресурс работы светильника, ч не менее | 100000 |  |  |  | 210х170х1070/0,038 | 7.8 | 6
Заводская гарантия на светильник | 5 ЛЕТ |  |  |  | 210х170х1070/0,038 | 7.8 | 6
Габаритные размеры упаковки мм/м3 | 620х320х210/0,04 |  |  |  | 210х170х1070/0,038 | 7.8 | 6
Масса упаковки, кг. | 10.4 |  |  |  | 210х170х1070/0,038 | 7.8 | 6
Количество изделий в упаковке | 8 |  |  |  | 210х170х1070/0,038 | 7.8 | 6
NT-ЛУЧ E 36 12VAC | 36 Вт, 4200 Лм, Д, 5000К, 80Ra, УХЛ2, IP65, 1,5кг, 930х60х80мм | ЛСП1x58 ЛПО1x58 | 8100 | 250 | 1070х170х210/0,04 | 10 | 6
Потребляемая мощность в номинальном режиме, Вт | 36 |  |  |  | 210х170х1070/0,038 | 9 | 6
Напряжение питающей сети, В | 12 AC |  |  |  | 210х170х1070/0,038 | 9 | 6
Частота питающей сети, Гц | 50 |  |  |  | 210х170х1070/0,038 | 9 | 6
Коэффициент мощности (cos φ), не менее | 0.97 |  |  |  | 210х170х1070/0,038 | 9 | 6
Класс защиты от поражения электрическим током | I |  |  |  | 210х170х1070/0,038 | 9 | 6
Производитель светодиодов | Nichia 757 |  |  |  | 210х170х1070/0,038 | 9 | 6
Световой поток светодиодного модуля (Та=25°С), Лм | 4750 |  |  |  | 210х170х1070/0,038 | 9 | 6
Световой поток светильника (Та=25°С), Лм | 4200 |  |  |  | 210х170х1070/0,038 | 9 | 6
Цветовая температура, К | 5000 |  |  |  | 210х170х1070/0,038 | 9 | 6
Эффективность Лм/Вт | 113 |  |  |  | 210х170х1070/0,038 | 9 | 6
Индекс цветопередачи | 80 Ra |  |  |  | 210х170х1070/0,038 | 9 | 6
Пульсации светового потока не более | 1% |  |  |  | 210х170х1070/0,038 | 9 | 6
Тип кривой силы света | косинусная Д |  |  |  | 210х170х1070/0,038 | 9 | 6
Температура эксплуатации, °C | от -40 до +40 |  |  |  | 210х170х1070/0,038 | 9 | 6
Вид климатического исполнения | УХЛ2 |  |  |  | 210х170х1070/0,038 | 9 | 6
Степень защиты от воздействия окружающей среды | IP65 |  |  |  | 210х170х1070/0,038 | 9 | 6
Корпус светильника | Алюминиевый сплав (анодированный под серебро) |  |  |  | 210х170х1070/0,038 | 9 | 6
Материал рассеивателя | Монолитный поликарбонат 2мм NOVATTRO прозрачный |  |  |  | 210х170х1070/0,038 | 9 | 6
Крепление | подвесное,накладное,поворотное(не включено в стоимость) |  |  |  | 210х170х1070/0,038 | 9 | 6
Габаритные размеры светильника, ДхШхВ мм | 930х60х80 |  |  |  | 210х170х1070/0,038 | 9 | 6
Масса светильника не более,кг | 1.5 |  |  |  | 210х170х1070/0,038 | 9 | 6
Ресурс работы светильника, ч не менее | 100000 |  |  |  | 210х170х1070/0,038 | 9 | 6
Заводская гарантия на светильник | 5 ЛЕТ |  |  |  | 210х170х1070/0,038 | 9 | 6
Габаритные размеры упаковки мм/м3 | 1070х170х210/0,04 |  |  |  | 210х170х1070/0,038 | 9 | 6
Масса упаковки, кг. | 10 |  |  |  | 210х170х1070/0,038 | 9 | 6
Количество изделий в упаковке | 6 |  |  |  | 210х170х1070/0,038 | 9 | 6
NT-ЛУЧ E 48 12VAC | 48 Вт, 5600 Лм, Д, 5000К, 80Ra, УХЛ2, IP65, 2кг, 1230х60х80мм | ЛСП2x36 ЛПО2x36 | 11400 | 350 | 1275х260х120/0,04 | 12.6 | 6
Потребляемая мощность в номинальном режиме, Вт | 48 |  |  |  | 1275х260х120/004 | 12.6 | 6
Напряжение питающей сети, В | 12 AC |  |  |  | 1275х260х120/004 | 12.6 | 6
Частота питающей сети, Гц | 50 |  |  |  | 1275х260х120/004 | 12.6 | 6
Коэффициент мощности (cos φ), не менее | 0.97 |  |  |  | 1275х260х120/004 | 12.6 | 6
Класс защиты от поражения электрическим током | I |  |  |  | 1275х260х120/004 | 12.6 | 6
Производитель светодиодов | Nichia 757 |  |  |  | 1275х260х120/004 | 12.6 | 6
Световой поток светодиодного модуля (Та=25°С), Лм | 6300 |  |  |  | 1275х260х120/004 | 12.6 | 6
Световой поток светильника (Та=25°С), Лм | 5600 |  |  |  | 1275х260х120/004 | 12.6 | 6
Цветовая температура, К | 5000 |  |  |  | 1275х260х120/004 | 12.6 | 6
Эффективность Лм/Вт | 113 |  |  |  | 1275х260х120/004 | 12.6 | 6
Индекс цветопередачи | 80 Ra |  |  |  | 1275х260х120/004 | 12.6 | 6
Пульсации светового потока не более | 1% |  |  |  | 1275х260х120/004 | 12.6 | 6
Тип кривой силы света | косинусная Д |  |  |  | 1275х260х120/004 | 12.6 | 6
Температура эксплуатации, °C | от -40 до +40 |  |  |  | 1275х260х120/004 | 12.6 | 6
Вид климатического исполнения | УХЛ2 |  |  |  | 1275х260х120/004 | 12.6 | 6
Степень защиты от воздействия окружающей среды | IP65 |  |  |  | 1275х260х120/004 | 12.6 | 6
Драйвер | АРГОС ИПС-50-350 IP20 |  |  |  | 1275х260х120/004 | 12.6 | 6
Корпус светильника | Алюминиевый сплав (анодированный под серебро) |  |  |  | 1275х260х120/004 | 12.6 | 6
Материал рассеивателя | Монолитный поликарбонат 2мм NOVATTRO прозрачный |  |  |  | 1275х260х120/004 | 12.6 | 6
Крепление | подвесное,накладное,поворотное(не включено в стоимость) |  |  |  | 1275х260х120/004 | 12.6 | 6
Наличие защиты от 380 В | нет |  |  |  | 1275х260х120/004 | 12.6 | 6
Пробивное напряжение | > 1,5 кВ АС |  |  |  | 1275х260х120/004 | 12.6 | 6
Грозозащита | нет |  |  |  | 1275х260х120/004 | 12.6 | 6
Термозащита | нет |  |  |  | 1275х260х120/004 | 12.6 | 6
Габаритные размеры светильника, ДхШхВ мм | 1230х60х80 |  |  |  | 1275х260х120/004 | 12.6 | 6
Масса светильника не более,кг | 2 |  |  |  | 1275х260х120/004 | 12.6 | 6
Ресурс работы светильника, ч не менее | 100000 |  |  |  | 1275х260х120/004 | 12.6 | 6
Заводская гарантия на светильник | 5 ЛЕТ |  |  |  | 1275х260х120/004 | 12.6 | 6
Габаритные размеры упаковки мм/м3 | 1275х260х120/0,04 |  |  |  | 1275х260х120/004 | 12.6 | 6
Масса упаковки, кг. | 12.6 |  |  |  | 1275х260х120/004 | 12.6 | 6
Количество изделий в упаковке | 6 |  |  |  | 1275х260х120/004 | 12.6 | 6
NT-ЛУЧ E 58 12VAC | 58 Вт, 6700 Лм, Д, 5000К, 80Ra, УХЛ2, IP65, 2,6кг, 1530х60х80мм | ЛСП2x36 ЛПО2x36 | 11950 | 350 | 1540х165х125/0,032 | 10.2 | 4
Потребляемая мощность в номинальном режиме, Вт | 58 |  |  |  | 165х115х1540/0,029 | 5.2 | 2
Напряжение питающей сети, В | 12 AC |  |  |  | 165х115х1540/0,029 | 5.2 | 2
Частота питающей сети, Гц | 50 |  |  |  | 165х115х1540/0,029 | 5.2 | 2
Коэффициент мощности (cos φ), не менее | 0.97 |  |  |  | 165х115х1540/0,029 | 5.2 | 2
Класс защиты от поражения электрическим током | I |  |  |  | 165х115х1540/0,029 | 5.2 | 2
Производитель светодиодов | Nichia 757 |  |  |  | 165х115х1540/0,029 | 5.2 | 2
Световой поток светодиодного модуля (Та=25°С), Лм | 7550 |  |  |  | 165х115х1540/0,029 | 5.2 | 2
Световой поток светильника (Та=25°С), Лм | 6700 |  |  |  | 165х115х1540/0,029 | 5.2 | 2
Цветовая температура, К | 5000 |  |  |  | 165х115х1540/0,029 | 5.2 | 2
Эффективность Лм/Вт | 112 |  |  |  | 165х115х1540/0,029 | 5.2 | 2
Индекс цветопередачи | 80 Ra |  |  |  | 165х115х1540/0,029 | 5.2 | 2
Пульсации светового потока не более | 1% |  |  |  | 165х115х1540/0,029 | 5.2 | 2
Тип кривой силы света | косинусная Д |  |  |  | 165х115х1540/0,029 | 5.2 | 2
Температура эксплуатации, °C | от -40 до +40 |  |  |  | 165х115х1540/0,029 | 5.2 | 2
Вид климатического исполнения | УХЛ2 |  |  |  | 165х115х1540/0,029 | 5.2 | 2
Степень защиты от воздействия окружающей среды | IP65 |  |  |  | 165х115х1540/0,029 | 5.2 | 2
Корпус светильника | Алюминиевый сплав (анодированный под серебро) |  |  |  | 165х115х1540/0,029 | 5.2 | 2
Материал рассеивателя | Монолитный поликарбонат 2мм NOVATTRO прозрачный |  |  |  | 165х115х1540/0,029 | 5.2 | 2
Крепление | подвесное,накладное,поворотное(не включено в стоимость) |  |  |  | 165х115х1540/0,029 | 5.2 | 2
Габаритные размеры светильника, ДхШхВ мм | 1530х60х80 |  |  |  | 165х115х1540/0,029 | 5.2 | 2
Масса светильника не более,кг | 2.6 |  |  |  | 165х115х1540/0,029 | 5.2 | 2
Ресурс работы светильника, ч не менее | 100000 |  |  |  | 165х115х1540/0,029 | 5.2 | 2
Заводская гарантия на светильник | 5 ЛЕТ |  |  |  | 165х115х1540/0,029 | 5.2 | 2
Габаритные размеры упаковки мм/м3 | 1540х165х125/0,03 |  |  |  | 165х115х1540/0,029 | 5.2 | 2
Масса упаковки, кг. | 10.2 |  |  |  | 165х115х1540/0,029 | 5.2 | 2
Количество изделий в упаковке | 4 |  |  |  | 165х115х1540/0,029 | 5.2 | 2
NT-ЛУЧ E 36VDC (36 V постоянный ток)
NT-ЛУЧ E 15 36VDC | 15 Вт, 1700 Лм, Д, 5000К, 80Ra, УХЛ2, IP65, 0,9кг, 330х60х80мм | ЛСП1x18 ЛПО1x18 | 4650 | 150 | 940х165х125/0,02 | 3.6 | 4
Потребляемая мощность в номинальном режиме, Вт | 15 |  |  |  | 165х115х940/0,018 | 3.6 | 4
Напряжение питающей сети, В | 36 VDС постоянный ток |  |  |  | 165х115х940/0,018 | 3.6 | 4
Частота питающей сети, Гц | 50 |  |  |  | 165х115х940/0,018 | 3.6 | 4
Коэффициент мощности (cos φ), не менее | 0.97 |  |  |  | 165х115х940/0,018 | 3.6 | 4
Класс защиты от поражения электрическим током | I |  |  |  | 165х115х940/0,018 | 3.6 | 4
Производитель светодиодов | Nichia 757 |  |  |  | 165х115х940/0,018 | 3.6 | 4
Световой поток светодиодного модуля (Та=25°С), Лм | 1900 |  |  |  | 165х115х940/0,018 | 3.6 | 4
Световой поток светильника (Та=25°С), Лм | 1700 |  |  |  | 165х115х940/0,018 | 3.6 | 4
Цветовая температура, К | 5000 |  |  |  | 165х115х940/0,018 | 3.6 | 4
Эффективность Лм/Вт | 110 |  |  |  | 165х115х940/0,018 | 3.6 | 4
Индекс цветопередачи | 80 Ra |  |  |  | 165х115х940/0,018 | 3.6 | 4
Пульсации светового потока не более | 1% |  |  |  | 165х115х940/0,018 | 3.6 | 4
Тип кривой силы света | косинусная Д |  |  |  | 165х115х940/0,018 | 3.6 | 4
Температура эксплуатации, °C | от -40 до +40 |  |  |  | 165х115х940/0,018 | 3.6 | 4
Вид климатического исполнения | УХЛ2 |  |  |  | 165х115х940/0,018 | 3.6 | 4
Степень защиты от воздействия окружающей среды | IP65 |  |  |  | 165х115х940/0,018 | 3.6 | 4
Корпус светильника | Алюминиевый сплав (анодированный под серебро) |  |  |  | 165х115х940/0,018 | 3.6 | 4
Материал рассеивателя | Монолитный поликарбонат 2мм NOVATTRO прозрачный |  |  |  | 165х115х940/0,018 | 3.6 | 4
Крепление | подвесное,накладное,поворотное(не включено в стоимость) |  |  |  | 165х115х940/0,018 | 3.6 | 4
Габаритные размеры светильника, ДхШхВ мм | 330х60х80/0,02 |  |  |  | 165х115х940/0,018 | 3.6 | 4
Масса светильника не более,кг | 0.9 |  |  |  | 165х115х940/0,018 | 3.6 | 4
Ресурс работы светильника, ч не менее | 100000 |  |  |  | 165х115х940/0,018 | 3.6 | 4
Заводская гарантия на светильник | 5 ЛЕТ |  |  |  | 165х115х940/0,018 | 3.6 | 4
Габаритные размеры упаковки мм/м3 | 940х165х125 |  |  |  | 165х115х940/0,018 | 3.6 | 4
Масса упаковки, кг. | 3.6 |  |  |  | 165х115х940/0,018 | 3.6 | 4
Количество изделий в упаковке | 4 |  |  |  | 165х115х940/0,018 | 3.6 | 4
NT-ЛУЧ E 24 36VDC | 24 Вт, 2800 Лм, Д, 5000К, 80Ra, УХЛ2, IP65, 1,3кг, 630х60х80мм | ЛСП1x36 ЛПО1x36 | 5500 | 150 | 620х320х210/0,04 | 10.4 | 8
Потребляемая мощность в номинальном режиме, Вт | 24 |  |  |  | 210х170х1070/0,038 | 7.8 | 6
Напряжение питающей сети, В | 36 VDС постоянный ток |  |  |  | 210х170х1070/0,038 | 7.8 | 6
Частота питающей сети, Гц | 50 |  |  |  | 210х170х1070/0,038 | 7.8 | 6
Коэффициент мощности (cos φ), не менее | 0.97 |  |  |  | 210х170х1070/0,038 | 7.8 | 6
Класс защиты от поражения электрическим током | I |  |  |  | 210х170х1070/0,038 | 7.8 | 6
Производитель светодиодов | Nichia 757 |  |  |  | 210х170х1070/0,038 | 7.8 | 6
Световой поток светодиодного модуля (Та=25°С), Лм | 3150 |  |  |  | 210х170х1070/0,038 | 7.8 | 6
Световой поток светильника (Та=25°С), Лм | 2800 |  |  |  | 210х170х1070/0,038 | 7.8 | 6
Цветовая температура, К | 5000 |  |  |  | 210х170х1070/0,038 | 7.8 | 6
Эффективность Лм/Вт | 113 |  |  |  | 210х170х1070/0,038 | 7.8 | 6
Индекс цветопередачи | 80 Ra |  |  |  | 210х170х1070/0,038 | 7.8 | 6
Пульсации светового потока не более | 1% |  |  |  | 210х170х1070/0,038 | 7.8 | 6
Тип кривой силы света | косинусная Д |  |  |  | 210х170х1070/0,038 | 7.8 | 6
Температура эксплуатации, °C | от -40 до +40 |  |  |  | 210х170х1070/0,038 | 7.8 | 6
Вид климатического исполнения | УХЛ2 |  |  |  | 210х170х1070/0,038 | 7.8 | 6
Степень защиты от воздействия окружающей среды | IP65 |  |  |  | 210х170х1070/0,038 | 7.8 | 6
Корпус светильника | Алюминиевый сплав (анодированный под серебро) |  |  |  | 210х170х1070/0,038 | 7.8 | 6
Материал рассеивателя | Монолитный поликарбонат 2мм NOVATTRO прозрачный |  |  |  | 210х170х1070/0,038 | 7.8 | 6
Крепление | подвесное,накладное,поворотное(не включено в стоимость) |  |  |  | 210х170х1070/0,038 | 7.8 | 6
Габаритные размеры светильника, ДхШхВ мм | 630х60х80 |  |  |  | 210х170х1070/0,038 | 7.8 | 6
Масса светильника не более,кг | 1.3 |  |  |  | 210х170х1070/0,038 | 7.8 | 6
Ресурс работы светильника, ч не менее | 100000 |  |  |  | 210х170х1070/0,038 | 7.8 | 6
Заводская гарантия на светильник | 5 ЛЕТ |  |  |  | 210х170х1070/0,038 | 7.8 | 6
Габаритные размеры упаковки мм/м3 | 620х320х210/0,04 |  |  |  | 210х170х1070/0,038 | 7.8 | 6
Масса упаковки, кг. | 10.4 |  |  |  | 210х170х1070/0,038 | 7.8 | 6
Количество изделий в упаковке | 8 |  |  |  | 210х170х1070/0,038 | 7.8 | 6
NT-ЛУЧ E 36 36VDC | 36 Вт, 4200 Лм, Д, 5000К, 80Ra, УХЛ2, IP65, 1,5кг, 930х60х80мм | ЛСП1x58 ЛПО1x58 | 6050 | 200 | 1070х170х210/0,04 | 10 | 6
Потребляемая мощность в номинальном режиме, Вт | 36 |  |  |  | 210х170х1070/0,038 | 9 | 6
Напряжение питающей сети, В | 36 VDС постоянный ток |  |  |  | 210х170х1070/0,038 | 9 | 6
Частота питающей сети, Гц | 50 |  |  |  | 210х170х1070/0,038 | 9 | 6
Коэффициент мощности (cos φ), не менее | 0.97 |  |  |  | 210х170х1070/0,038 | 9 | 6
Класс защиты от поражения электрическим током | I |  |  |  | 210х170х1070/0,038 | 9 | 6
Производитель светодиодов | Nichia 757 |  |  |  | 210х170х1070/0,038 | 9 | 6
Световой поток светодиодного модуля (Та=25°С), Лм | 4750 |  |  |  | 210х170х1070/0,038 | 9 | 6
Световой поток светильника (Та=25°С), Лм | 4200 |  |  |  | 210х170х1070/0,038 | 9 | 6
Цветовая температура, К | 5000 |  |  |  | 210х170х1070/0,038 | 9 | 6
Эффективность Лм/Вт | 113 |  |  |  | 210х170х1070/0,038 | 9 | 6
Индекс цветопередачи | 80 Ra |  |  |  | 210х170х1070/0,038 | 9 | 6
Пульсации светового потока не более | 1% |  |  |  | 210х170х1070/0,038 | 9 | 6
Тип кривой силы света | косинусная Д |  |  |  | 210х170х1070/0,038 | 9 | 6
Температура эксплуатации, °C | от -40 до +40 |  |  |  | 210х170х1070/0,038 | 9 | 6
Вид климатического исполнения | УХЛ2 |  |  |  | 210х170х1070/0,038 | 9 | 6
Степень защиты от воздействия окружающей среды | IP65 |  |  |  | 210х170х1070/0,038 | 9 | 6
Корпус светильника | Алюминиевый сплав (анодированный под серебро) |  |  |  | 210х170х1070/0,038 | 9 | 6
Материал рассеивателя | Монолитный поликарбонат 2мм NOVATTRO прозрачный |  |  |  | 210х170х1070/0,038 | 9 | 6
Крепление | подвесное,накладное,поворотное(не включено в стоимость) |  |  |  | 210х170х1070/0,038 | 9 | 6
Габаритные размеры светильника, ДхШхВ мм | 930х60х80 |  |  |  | 210х170х1070/0,038 | 9 | 6
Масса светильника не более,кг | 1.5 |  |  |  | 210х170х1070/0,038 | 9 | 6
Ресурс работы светильника, ч не менее | 100000 |  |  |  | 210х170х1070/0,038 | 9 | 6
Заводская гарантия на светильник | 5 ЛЕТ |  |  |  | 210х170х1070/0,038 | 9 | 6
Габаритные размеры упаковки мм/м3 | 1070х170х210/0,04 |  |  |  | 210х170х1070/0,038 | 9 | 6
Масса упаковки, кг. | 10 |  |  |  | 210х170х1070/0,038 | 9 | 6
Количество изделий в упаковке | 6 |  |  |  | 210х170х1070/0,038 | 9 | 6
NT-ЛУЧ E 48 36VDC | 48 Вт, 5600 Лм, Д, 5000К, 80Ra, УХЛ2, IP65, 2кг, 1230х60х80мм | ЛСП2x36 ЛПО2x36 | 7900 | 250 | 1275х260х120/0,04 | 12.6 | 6
Потребляемая мощность в номинальном режиме, Вт | 48 |  |  |  | 1275х260х120/004 | 12.6 | 6
Напряжение питающей сети, В | 36 VDС постоянный ток |  |  |  | 1275х260х120/004 | 12.6 | 6
Частота питающей сети, Гц | 50 |  |  |  | 1275х260х120/004 | 12.6 | 6
Коэффициент мощности (cos φ), не менее | 0.97 |  |  |  | 1275х260х120/004 | 12.6 | 6
Класс защиты от поражения электрическим током | I |  |  |  | 1275х260х120/004 | 12.6 | 6
Производитель светодиодов | Nichia 757 |  |  |  | 1275х260х120/004 | 12.6 | 6
Световой поток светодиодного модуля (Та=25°С), Лм | 6300 |  |  |  | 1275х260х120/004 | 12.6 | 6
Световой поток светильника (Та=25°С), Лм | 5600 |  |  |  | 1275х260х120/004 | 12.6 | 6
Цветовая температура, К | 5000 |  |  |  | 1275х260х120/004 | 12.6 | 6
Эффективность Лм/Вт | 113 |  |  |  | 1275х260х120/004 | 12.6 | 6
Индекс цветопередачи | 80 Ra |  |  |  | 1275х260х120/004 | 12.6 | 6
Пульсации светового потока не более | 1% |  |  |  | 1275х260х120/004 | 12.6 | 6
Тип кривой силы света | косинусная Д |  |  |  | 1275х260х120/004 | 12.6 | 6
Температура эксплуатации, °C | от -40 до +40 |  |  |  | 1275х260х120/004 | 12.6 | 6
Вид климатического исполнения | УХЛ2 |  |  |  | 1275х260х120/004 | 12.6 | 6
Степень защиты от воздействия окружающей среды | IP65 |  |  |  | 1275х260х120/004 | 12.6 | 6
Корпус светильника | Алюминиевый сплав (анодированный под серебро) |  |  |  | 1275х260х120/004 | 12.6 | 6
Материал рассеивателя | Монолитный поликарбонат 2мм NOVATTRO прозрачный |  |  |  | 1275х260х120/004 | 12.6 | 6
Крепление | подвесное,накладное,поворотное(не включено в стоимость) |  |  |  | 1275х260х120/004 | 12.6 | 6
Габаритные размеры светильника, ДхШхВ мм | 1230х60х80 |  |  |  | 1275х260х120/004 | 12.6 | 6
Масса светильника не более,кг | 2 |  |  |  | 1275х260х120/004 | 12.6 | 6
Ресурс работы светильника, ч не менее | 100000 |  |  |  | 1275х260х120/004 | 12.6 | 6
Заводская гарантия на светильник | 5 ЛЕТ |  |  |  | 1275х260х120/004 | 12.6 | 6
Габаритные размеры упаковки мм/м3 | 1275х260х120/0,04 |  |  |  | 1275х260х120/004 | 12.6 | 6
Масса упаковки, кг. | 12.6 |  |  |  | 1275х260х120/004 | 12.6 | 6
Количество изделий в упаковке | 6 |  |  |  | 1275х260х120/004 | 12.6 | 6
NT-ЛУЧ E 58 36VDC | 58 Вт, 6700 Лм, Д, 5000К, 80Ra, УХЛ2, IP65, 2,6кг, 1530х60х80мм | ЛСП2x36 ЛПО2x36 | 8450 | 250 | 1540х165х125/0,03 | 10.2 | 4
Потребляемая мощность в номинальном режиме, Вт | 58 |  |  |  | 165х115х1540/0,029 | 5.2 | 2
Напряжение питающей сети, В | 36 VDС постоянный ток |  |  |  | 165х115х1540/0,029 | 5.2 | 2
Частота питающей сети, Гц | 50 |  |  |  | 165х115х1540/0,029 | 5.2 | 2
Коэффициент мощности (cos φ), не менее | 0.97 |  |  |  | 165х115х1540/0,029 | 5.2 | 2
Класс защиты от поражения электрическим током | I |  |  |  | 165х115х1540/0,029 | 5.2 | 2
Производитель светодиодов | Nichia 757 |  |  |  | 165х115х1540/0,029 | 5.2 | 2
Световой поток светодиодного модуля (Та=25°С), Лм | 7550 |  |  |  | 165х115х1540/0,029 | 5.2 | 2
Световой поток светильника (Та=25°С), Лм | 6700 |  |  |  | 165х115х1540/0,029 | 5.2 | 2
Цветовая температура, К | 5000 |  |  |  | 165х115х1540/0,029 | 5.2 | 2
Эффективность Лм/Вт | 112 |  |  |  | 165х115х1540/0,029 | 5.2 | 2
Индекс цветопередачи | 80 Ra |  |  |  | 165х115х1540/0,029 | 5.2 | 2
Пульсации светового потока не более | 1% |  |  |  | 165х115х1540/0,029 | 5.2 | 2
Тип кривой силы света | косинусная Д |  |  |  | 165х115х1540/0,029 | 5.2 | 2
Температура эксплуатации, °C | от -40 до +40 |  |  |  | 165х115х1540/0,029 | 5.2 | 2
Вид климатического исполнения | УХЛ2 |  |  |  | 165х115х1540/0,029 | 5.2 | 2
Степень защиты от воздействия окружающей среды | IP65 |  |  |  | 165х115х1540/0,029 | 5.2 | 2
Корпус светильника | Алюминиевый сплав (анодированный под серебро) |  |  |  | 165х115х1540/0,029 | 5.2 | 2
Материал рассеивателя | Монолитный поликарбонат 2мм NOVATTRO прозрачный |  |  |  | 165х115х1540/0,029 | 5.2 | 2
Крепление | подвесное,накладное,поворотное(не включено в стоимость) |  |  |  | 165х115х1540/0,029 | 5.2 | 2
Габаритные размеры светильника, ДхШхВ мм | 1530х60х80 |  |  |  | 165х115х1540/0,029 | 5.2 | 2
Масса светильника не более,кг | 2.6 |  |  |  | 165х115х1540/0,029 | 5.2 | 2
Ресурс работы светильника, ч не менее | 100000 |  |  |  | 165х115х1540/0,029 | 5.2 | 2
Заводская гарантия на светильник | 5 ЛЕТ |  |  |  | 165х115х1540/0,029 | 5.2 | 2
Габаритные размеры упаковки мм/м3 | 1540х165х125/0,03 |  |  |  | 165х115х1540/0,029 | 5.2 | 2
Масса упаковки, кг. | 10.2 |  |  |  | 165х115х1540/0,029 | 5.2 | 2
Количество изделий в упаковке | 4 |  |  |  | 165х115х1540/0,029 | 5.2 | 2
NT-ЛУЧ E 24VDC (24 V постоянный ток)
NT-ЛУЧ E 15 24VDC | 15 Вт, 1700 Лм, Д, 5000К, 80Ra, УХЛ2, IP65, 0,9кг, 330х60х80мм | ЛСП1x18 ЛПО1x18 | 6450 | 200 | 940х165х125/0,02 | 3.6 | 4
Потребляемая мощность в номинальном режиме, Вт | 15 |  |  |  | 165х115х940/0,018 | 3.6 | 4
Напряжение питающей сети, В | 24 DC |  |  |  | 165х115х940/0,018 | 3.6 | 4
Частота питающей сети, Гц | 50 |  |  |  | 165х115х940/0,018 | 3.6 | 4
Коэффициент мощности (cos φ), не менее | 0.97 |  |  |  | 165х115х940/0,018 | 3.6 | 4
Класс защиты от поражения электрическим током | I |  |  |  | 165х115х940/0,018 | 3.6 | 4
Производитель светодиодов | Nichia 757 |  |  |  | 165х115х940/0,018 | 3.6 | 4
Световой поток светодиодного модуля (Та=25°С), Лм | 1900 |  |  |  | 165х115х940/0,018 | 3.6 | 4
Световой поток светильника (Та=25°С), Лм | 1700 |  |  |  | 165х115х940/0,018 | 3.6 | 4
Цветовая температура, К | 5000 |  |  |  | 165х115х940/0,018 | 3.6 | 4
Эффективность Лм/Вт | 110 |  |  |  | 165х115х940/0,018 | 3.6 | 4
Индекс цветопередачи | 80 Ra |  |  |  | 165х115х940/0,018 | 3.6 | 4
Пульсации светового потока не более | 1% |  |  |  | 165х115х940/0,018 | 3.6 | 4
Тип кривой силы света | косинусная Д |  |  |  | 165х115х940/0,018 | 3.6 | 4
Температура эксплуатации, °C | от -40 до +40 |  |  |  | 165х115х940/0,018 | 3.6 | 4
Вид климатического исполнения | УХЛ2 |  |  |  | 165х115х940/0,018 | 3.6 | 4
Степень защиты от воздействия окружающей среды | IP65 |  |  |  | 165х115х940/0,018 | 3.6 | 4
Корпус светильника | Алюминиевый сплав (анодированный под серебро) |  |  |  | 165х115х940/0,018 | 3.6 | 4
Материал рассеивателя | Монолитный поликарбонат 2мм NOVATTRO прозрачный |  |  |  | 165х115х940/0,018 | 3.6 | 4
Крепление | подвесное,накладное,поворотное(не включено в стоимость) |  |  |  | 165х115х940/0,018 | 3.6 | 4
Габаритные размеры светильника, ДхШхВ мм | 330х60х80 |  |  |  | 165х115х940/0,018 | 3.6 | 4
Масса светильника не более,кг | 0.9 |  |  |  | 165х115х940/0,018 | 3.6 | 4
Ресурс работы светильника, ч не менее | 100000 |  |  |  | 165х115х940/0,018 | 3.6 | 4
Заводская гарантия на светильник | 5 ЛЕТ |  |  |  | 165х115х940/0,018 | 3.6 | 4
Габаритные размеры упаковки мм/м3 | 940х165х125/0,02 |  |  |  | 165х115х940/0,018 | 3.6 | 4
Масса упаковки, кг. | 3.6 |  |  |  | 165х115х940/0,018 | 3.6 | 4
Количество изделий в упаковке | 4 |  |  |  | 165х115х940/0,018 | 3.6 | 4
NT-ЛУЧ E 24 24VDC | 24 Вт, 2800 Лм, Д, 5000К, 80Ra, УХЛ2, IP65, 1,3кг, 630х60х80мм | ЛСП1x36 ЛПО1x36 | 6950 | 200 | 620х320х210/0,04 | 10.4 | 8
Потребляемая мощность в номинальном режиме, Вт | 24 |  |  |  | 210х170х1070/0,038 | 7.8 | 6
Напряжение питающей сети, В | 24 DC |  |  |  | 210х170х1070/0,038 | 7.8 | 6
Частота питающей сети, Гц | 50 |  |  |  | 210х170х1070/0,038 | 7.8 | 6
Коэффициент мощности (cos φ), не менее | 0.97 |  |  |  | 210х170х1070/0,038 | 7.8 | 6
Класс защиты от поражения электрическим током | I |  |  |  | 210х170х1070/0,038 | 7.8 | 6
Производитель светодиодов | Nichia 757 |  |  |  | 210х170х1070/0,038 | 7.8 | 6
Световой поток светодиодного модуля (Та=25°С), Лм | 3150 |  |  |  | 210х170х1070/0,038 | 7.8 | 6
Световой поток светильника (Та=25°С), Лм | 2800 |  |  |  | 210х170х1070/0,038 | 7.8 | 6
Цветовая температура, К | 5000 |  |  |  | 210х170х1070/0,038 | 7.8 | 6
Эффективность Лм/Вт | 113 |  |  |  | 210х170х1070/0,038 | 7.8 | 6
Индекс цветопередачи | 80 Ra |  |  |  | 210х170х1070/0,038 | 7.8 | 6
Пульсации светового потока не более | 1% |  |  |  | 210х170х1070/0,038 | 7.8 | 6
Тип кривой силы света | косинусная Д |  |  |  | 210х170х1070/0,038 | 7.8 | 6
Температура эксплуатации, °C | от -40 до +40 |  |  |  | 210х170х1070/0,038 | 7.8 | 6
Вид климатического исполнения | УХЛ2 |  |  |  | 210х170х1070/0,038 | 7.8 | 6
Степень защиты от воздействия окружающей среды | IP65 |  |  |  | 210х170х1070/0,038 | 7.8 | 6
Корпус светильника | Алюминиевый сплав (анодированный под серебро) |  |  |  | 210х170х1070/0,038 | 7.8 | 6
Материал рассеивателя | Монолитный поликарбонат 2мм NOVATTRO прозрачный |  |  |  | 210х170х1070/0,038 | 7.8 | 6
Крепление | подвесное,накладное,поворотное(не включено в стоимость) |  |  |  | 210х170х1070/0,038 | 7.8 | 6
Габаритные размеры светильника, ДхШхВ мм | 630х60х80 |  |  |  | 210х170х1070/0,038 | 7.8 | 6
Масса светильника не более,кг | 1.3 |  |  |  | 210х170х1070/0,038 | 7.8 | 6
Ресурс работы светильника, ч не менее | 100000 |  |  |  | 210х170х1070/0,038 | 7.8 | 6
Заводская гарантия на светильник | 5 ЛЕТ |  |  |  | 210х170х1070/0,038 | 7.8 | 6
Габаритные размеры упаковки мм/м3 | 620х320х210/0,04 |  |  |  | 210х170х1070/0,038 | 7.8 | 6
Масса упаковки, кг. | 10 |  |  |  | 210х170х1070/0,038 | 7.8 | 6
Количество изделий в упаковке | 8 |  |  |  | 210х170х1070/0,038 | 7.8 | 6
NT-ЛУЧ E 36 24VDC | 36 Вт, 4200 Лм, Д, 5000К, 80Ra, УХЛ2, IP65, 1,5кг, 930х60х80мм | ЛСП1x58 ЛПО1x58 | 7500 | 200 | 1070х170х210/0,04 | 10 | 6
Потребляемая мощность в номинальном режиме, Вт | 36 |  |  |  | 210х170х1070/0,038 | 9 | 6
Напряжение питающей сети, В | 24 DC |  |  |  | 210х170х1070/0,038 | 9 | 6
Частота питающей сети, Гц | 50 |  |  |  | 210х170х1070/0,038 | 9 | 6
Коэффициент мощности (cos φ), не менее | 0.97 |  |  |  | 210х170х1070/0,038 | 9 | 6
Класс защиты от поражения электрическим током | I |  |  |  | 210х170х1070/0,038 | 9 | 6
Производитель светодиодов | Nichia 757 |  |  |  | 210х170х1070/0,038 | 9 | 6
Световой поток светодиодного модуля (Та=25°С), Лм | 4750 |  |  |  | 210х170х1070/0,038 | 9 | 6
Световой поток светильника (Та=25°С), Лм | 4200 |  |  |  | 210х170х1070/0,038 | 9 | 6
Цветовая температура, К | 5000 |  |  |  | 210х170х1070/0,038 | 9 | 6
Эффективность Лм/Вт | 113 |  |  |  | 210х170х1070/0,038 | 9 | 6
Индекс цветопередачи | 80 Ra |  |  |  | 210х170х1070/0,038 | 9 | 6
Пульсации светового потока не более | 1% |  |  |  | 210х170х1070/0,038 | 9 | 6
Тип кривой силы света | косинусная Д |  |  |  | 210х170х1070/0,038 | 9 | 6
Температура эксплуатации, °C | от -40 до +40 |  |  |  | 210х170х1070/0,038 | 9 | 6
Вид климатического исполнения | УХЛ2 |  |  |  | 210х170х1070/0,038 | 9 | 6
Степень защиты от воздействия окружающей среды | IP65 |  |  |  | 210х170х1070/0,038 | 9 | 6
Корпус светильника | Алюминиевый сплав (анодированный под серебро) |  |  |  | 210х170х1070/0,038 | 9 | 6
Материал рассеивателя | Монолитный поликарбонат 2мм NOVATTRO прозрачный |  |  |  | 210х170х1070/0,038 | 9 | 6
Крепление | подвесное,накладное,поворотное(не включено в стоимость) |  |  |  | 210х170х1070/0,038 | 9 | 6
Габаритные размеры светильника, ДхШхВ мм | 930х60х80 |  |  |  | 210х170х1070/0,038 | 9 | 6
Масса светильника не более,кг | 1.5 |  |  |  | 210х170х1070/0,038 | 9 | 6
Ресурс работы светильника, ч не менее | 100000 |  |  |  | 210х170х1070/0,038 | 9 | 6
Заводская гарантия на светильник | 5 ЛЕТ |  |  |  | 210х170х1070/0,038 | 9 | 6
Габаритные размеры упаковки мм/м3 | 1070х170х210/0,04 |  |  |  | 210х170х1070/0,038 | 9 | 6
Масса упаковки, кг. | 10 |  |  |  | 210х170х1070/0,038 | 9 | 6
Количество изделий в упаковке | 6 |  |  |  | 210х170х1070/0,038 | 9 | 6
NT-ЛУЧ E 48 24VDC | 48 Вт, 5600 Лм, Д, 5000К, 80Ra, УХЛ2, IP65, 2кг, 1230х60х80мм | ЛСП2x36 ЛПО2x36 | 8100 | 250 | 1275х260х120/0,04 | 12.6 | 6
Потребляемая мощность в номинальном режиме, Вт | 48 |  |  |  | 1275х260х120/004 | 12.6 | 6
Напряжение питающей сети, В | 24 DC |  |  |  | 1275х260х120/004 | 12.6 | 6
Частота питающей сети, Гц | 50 |  |  |  | 1275х260х120/004 | 12.6 | 6
Коэффициент мощности (cos φ), не менее | 0.97 |  |  |  | 1275х260х120/004 | 12.6 | 6
Класс защиты от поражения электрическим током | I |  |  |  | 1275х260х120/004 | 12.6 | 6
Производитель светодиодов | Nichia 757 |  |  |  | 1275х260х120/004 | 12.6 | 6
Световой поток светодиодного модуля (Та=25°С), Лм | 6300 |  |  |  | 1275х260х120/004 | 12.6 | 6
Световой поток светильника (Та=25°С), Лм | 5600 |  |  |  | 1275х260х120/004 | 12.6 | 6
Цветовая температура, К | 5000 |  |  |  | 1275х260х120/004 | 12.6 | 6
Эффективность Лм/Вт | 113 |  |  |  | 1275х260х120/004 | 12.6 | 6
Индекс цветопередачи | 80 Ra |  |  |  | 1275х260х120/004 | 12.6 | 6
Пульсации светового потока не более | 1% |  |  |  | 1275х260х120/004 | 12.6 | 6
Тип кривой силы света | косинусная Д |  |  |  | 1275х260х120/004 | 12.6 | 6
Температура эксплуатации, °C | от -40 до +40 |  |  |  | 1275х260х120/004 | 12.6 | 6
Вид климатического исполнения | УХЛ2 |  |  |  | 1275х260х120/004 | 12.6 | 6
Степень защиты от воздействия окружающей среды | IP65 |  |  |  | 1275х260х120/004 | 12.6 | 6
Корпус светильника | Алюминиевый сплав (анодированный под серебро) |  |  |  | 1275х260х120/004 | 12.6 | 6
Материал рассеивателя | Монолитный поликарбонат 2мм NOVATTRO прозрачный |  |  |  | 1275х260х120/004 | 12.6 | 6
Крепление | подвесное,накладное,поворотное(не включено в стоимость) |  |  |  | 1275х260х120/004 | 12.6 | 6
Габаритные размеры светильника, ДхШхВ мм | 1230х60х80 |  |  |  | 1275х260х120/004 | 12.6 | 6
Масса светильника не более,кг | 2 |  |  |  | 1275х260х120/004 | 12.6 | 6
Ресурс работы светильника, ч не менее | 100000 |  |  |  | 1275х260х120/004 | 12.6 | 6
Заводская гарантия на светильник | 5 ЛЕТ |  |  |  | 1275х260х120/004 | 12.6 | 6
Габаритные размеры упаковки мм/м3 | 1275х260х120 |  |  |  | 1275х260х120/004 | 12.6 | 6
Масса упаковки, кг. | 12.6 |  |  |  | 1275х260х120/004 | 12.6 | 6
Количество изделий в упаковке | 6 |  |  |  | 1275х260х120/004 | 12.6 | 6
NT-ЛУЧ E 58 24VDC | 58 Вт, 6700 Лм, Д, 5000К, 80Ra, УХЛ2, IP65, 2,6кг, 1530х60х80мм | ЛСП2x36 ЛПО2x36 | 11350 | 350 | 1540х165х125/0,03 | 10.2 | 4
Потребляемая мощность в номинальном режиме, Вт | 58 |  |  |  | 165х115х1540/0,029 | 5.2 | 2
Напряжение питающей сети, В | 24 DC |  |  |  | 165х115х1540/0,029 | 5.2 | 2
Частота питающей сети, Гц | 50 |  |  |  | 165х115х1540/0,029 | 5.2 | 2
Коэффициент мощности (cos φ), не менее | 0.97 |  |  |  | 165х115х1540/0,029 | 5.2 | 2
Класс защиты от поражения электрическим током | I |  |  |  | 165х115х1540/0,029 | 5.2 | 2
Производитель светодиодов | Nichia 757 |  |  |  | 165х115х1540/0,029 | 5.2 | 2
Световой поток светодиодного модуля (Та=25°С), Лм | 7550 |  |  |  | 165х115х1540/0,029 | 5.2 | 2
Световой поток светильника (Та=25°С), Лм | 6700 |  |  |  | 165х115х1540/0,029 | 5.2 | 2
Цветовая температура, К | 5000 |  |  |  | 165х115х1540/0,029 | 5.2 | 2
Эффективность Лм/Вт | 112 |  |  |  | 165х115х1540/0,029 | 5.2 | 2
Индекс цветопередачи | 80 Ra |  |  |  | 165х115х1540/0,029 | 5.2 | 2
Пульсации светового потока не более | 1% |  |  |  | 165х115х1540/0,029 | 5.2 | 2
Тип кривой силы света | косинусная Д |  |  |  | 165х115х1540/0,029 | 5.2 | 2
Температура эксплуатации, °C | от -40 до +40 |  |  |  | 165х115х1540/0,029 | 5.2 | 2
Вид климатического исполнения | УХЛ2 |  |  |  | 165х115х1540/0,029 | 5.2 | 2
Степень защиты от воздействия окружающей среды | IP65 |  |  |  | 165х115х1540/0,029 | 5.2 | 2
Корпус светильника | Алюминиевый сплав (анодированный под серебро) |  |  |  | 165х115х1540/0,029 | 5.2 | 2
Материал рассеивателя | Монолитный поликарбонат 2мм NOVATTRO прозрачный |  |  |  | 165х115х1540/0,029 | 5.2 | 2
Крепление | подвесное,накладное,поворотное(не включено в стоимость) |  |  |  | 165х115х1540/0,029 | 5.2 | 2
Габаритные размеры светильника, ДхШхВ мм | 1530х60х80 |  |  |  | 165х115х1540/0,029 | 5.2 | 2
Масса светильника не более,кг | 2.6 |  |  |  | 165х115х1540/0,029 | 5.2 | 2
Ресурс работы светильника, ч не менее | 100000 |  |  |  | 165х115х1540/0,029 | 5.2 | 2
Заводская гарантия на светильник | 5 ЛЕТ |  |  |  | 165х115х1540/0,029 | 5.2 | 2
Габаритные размеры упаковки мм/м3 | 1540х165х125/0,03 |  |  |  | 165х115х1540/0,029 | 5.2 | 2
Масса упаковки, кг. | 10.2 |  |  |  | 165х115х1540/0,029 | 5.2 | 2
Количество изделий в упаковке | 4 |  |  |  | 165х115х1540/0,029 | 5.2 | 2
NT-ЛУЧ E 12VDC (12V постоянный ток)
NT-ЛУЧ E 15 12VDC | 15 Вт, 1700 Лм, Д, 5000К, 80Ra, УХЛ2, IP65, 0,9кг, 330х60х80мм | ЛСП1x18 ЛПО1x18 | 6450 | 200 | 940х165х125/0,02 | 3.6 | 4
Потребляемая мощность в номинальном режиме, Вт | 15 |  |  |  | 165х115х940/0,018 | 3.6 | 4
Напряжение питающей сети, В | 12 DC |  |  |  | 165х115х940/0,018 | 3.6 | 4
Частота питающей сети, Гц | 50 |  |  |  | 165х115х940/0,018 | 3.6 | 4
Коэффициент мощности (cos φ), не менее | 0.97 |  |  |  | 165х115х940/0,018 | 3.6 | 4
Класс защиты от поражения электрическим током | I |  |  |  | 165х115х940/0,018 | 3.6 | 4
Производитель светодиодов | Nichia 757 |  |  |  | 165х115х940/0,018 | 3.6 | 4
Световой поток светодиодного модуля (Та=25°С), Лм | 1900 |  |  |  | 165х115х940/0,018 | 3.6 | 4
Световой поток светильника (Та=25°С), Лм | 1700 |  |  |  | 165х115х940/0,018 | 3.6 | 4
Цветовая температура, К | 5000 |  |  |  | 165х115х940/0,018 | 3.6 | 4
Эффективность Лм/Вт | 110 |  |  |  | 165х115х940/0,018 | 3.6 | 4
Индекс цветопередачи | 80 Ra |  |  |  | 165х115х940/0,018 | 3.6 | 4
Пульсации светового потока не более | 1% |  |  |  | 165х115х940/0,018 | 3.6 | 4
Тип кривой силы света | косинусная Д |  |  |  | 165х115х940/0,018 | 3.6 | 4
Температура эксплуатации, °C | от -40 до +40 |  |  |  | 165х115х940/0,018 | 3.6 | 4
Вид климатического исполнения | УХЛ2 |  |  |  | 165х115х940/0,018 | 3.6 | 4
Степень защиты от воздействия окружающей среды | IP65 |  |  |  | 165х115х940/0,018 | 3.6 | 4
Корпус светильника | Алюминиевый сплав (анодированный под серебро) |  |  |  | 165х115х940/0,018 | 3.6 | 4
Материал рассеивателя | Монолитный поликарбонат 2мм NOVATTRO прозрачный |  |  |  | 165х115х940/0,018 | 3.6 | 4
Крепление | подвесное,накладное,поворотное(не включено в стоимость) |  |  |  | 165х115х940/0,018 | 3.6 | 4
Габаритные размеры светильника, ДхШхВ мм | 330х60х80 |  |  |  | 165х115х940/0,018 | 3.6 | 4
Масса светильника не более,кг | 0.9 |  |  |  | 165х115х940/0,018 | 3.6 | 4
Ресурс работы светильника, ч не менее | 100000 |  |  |  | 165х115х940/0,018 | 3.6 | 4
Заводская гарантия на светильник | 5 ЛЕТ |  |  |  | 165х115х940/0,018 | 3.6 | 4
Габаритные размеры упаковки мм/м3 | 940х165х125/0,02 |  |  |  | 165х115х940/0,018 | 3.6 | 4
Масса упаковки, кг. | 3.6 |  |  |  | 165х115х940/0,018 | 3.6 | 4
Количество изделий в упаковке | 4 |  |  |  | 165х115х940/0,018 | 3.6 | 4
NT-ЛУЧ E 24 12VDC | 24 Вт, 2800 Лм, Д, 5000К, 80Ra, УХЛ2, IP65, 1,3кг, 630х60х80мм | ЛСП1x36 ЛПО1x36 | 6950 | 200 | 620х320х210/0,04 | 10.4 | 8
Потребляемая мощность в номинальном режиме, Вт | 24 |  |  |  | 210х170х1070/0,038 | 7.8 | 6
Напряжение питающей сети, В | 12 DC |  |  |  | 210х170х1070/0,038 | 7.8 | 6
Частота питающей сети, Гц | 50 |  |  |  | 210х170х1070/0,038 | 7.8 | 6
Коэффициент мощности (cos φ), не менее | 0.97 |  |  |  | 210х170х1070/0,038 | 7.8 | 6
Класс защиты от поражения электрическим током | I |  |  |  | 210х170х1070/0,038 | 7.8 | 6
Производитель светодиодов | Nichia 757 |  |  |  | 210х170х1070/0,038 | 7.8 | 6
Световой поток светодиодного модуля (Та=25°С), Лм | 3150 |  |  |  | 210х170х1070/0,038 | 7.8 | 6
Световой поток светильника (Та=25°С), Лм | 2800 |  |  |  | 210х170х1070/0,038 | 7.8 | 6
Цветовая температура, К | 5000 |  |  |  | 210х170х1070/0,038 | 7.8 | 6
Эффективность Лм/Вт | 113 |  |  |  | 210х170х1070/0,038 | 7.8 | 6
Индекс цветопередачи | 80 Ra |  |  |  | 210х170х1070/0,038 | 7.8 | 6
Пульсации светового потока не более | 1% |  |  |  | 210х170х1070/0,038 | 7.8 | 6
Тип кривой силы света | косинусная Д |  |  |  | 210х170х1070/0,038 | 7.8 | 6
Температура эксплуатации, °C | от -40 до +40 |  |  |  | 210х170х1070/0,038 | 7.8 | 6
Вид климатического исполнения | УХЛ2 |  |  |  | 210х170х1070/0,038 | 7.8 | 6
Степень защиты от воздействия окружающей среды | IP65 |  |  |  | 210х170х1070/0,038 | 7.8 | 6
Корпус светильника | Алюминиевый сплав (анодированный под серебро) |  |  |  | 210х170х1070/0,038 | 7.8 | 6
Материал рассеивателя | Монолитный поликарбонат 2мм NOVATTRO прозрачный |  |  |  | 210х170х1070/0,038 | 7.8 | 6
Крепление | подвесное,накладное,поворотное(не включено в стоимость) |  |  |  | 210х170х1070/0,038 | 7.8 | 6
Габаритные размеры светильника, ДхШхВ мм | 630х60х80 |  |  |  | 210х170х1070/0,038 | 7.8 | 6
Масса светильника не более,кг | 1.3 |  |  |  | 210х170х1070/0,038 | 7.8 | 6
Ресурс работы светильника, ч не менее | 100000 |  |  |  | 210х170х1070/0,038 | 7.8 | 6
Заводская гарантия на светильник | 5 ЛЕТ |  |  |  | 210х170х1070/0,038 | 7.8 | 6
Габаритные размеры упаковки мм/м3 | 620х320х210/0,04 |  |  |  | 210х170х1070/0,038 | 7.8 | 6
Масса упаковки, кг. | 10.4 |  |  |  | 210х170х1070/0,038 | 7.8 | 6
Количество изделий в упаковке | 8 |  |  |  | 210х170х1070/0,038 | 7.8 | 6
NT-ЛУЧ E 36 12VDC | 36 Вт, 4200 Лм, Д, 5000К, 80Ra, УХЛ2, IP65, 1,5кг, 930х60х80мм | ЛСП1x58 ЛПО1x58 | 7500 | 200 | 1070х170х210/0,04 | 10 | 6
Потребляемая мощность в номинальном режиме, Вт | 36 |  |  |  | 210х170х1070/0,038 | 9 | 6
Напряжение питающей сети, В | 12 DС |  |  |  | 210х170х1070/0,038 | 9 | 6
Частота питающей сети, Гц | 50 |  |  |  | 210х170х1070/0,038 | 9 | 6
Коэффициент мощности (cos φ), не менее | 0.97 |  |  |  | 210х170х1070/0,038 | 9 | 6
Класс защиты от поражения электрическим током | I |  |  |  | 210х170х1070/0,038 | 9 | 6
Производитель светодиодов | Nichia 757 |  |  |  | 210х170х1070/0,038 | 9 | 6
Световой поток светодиодного модуля (Та=25°С), Лм | 4750 |  |  |  | 210х170х1070/0,038 | 9 | 6
Световой поток светильника (Та=25°С), Лм | 4200 |  |  |  | 210х170х1070/0,038 | 9 | 6
Цветовая температура, К | 5000 |  |  |  | 210х170х1070/0,038 | 9 | 6
Эффективность Лм/Вт | 113 |  |  |  | 210х170х1070/0,038 | 9 | 6
Индекс цветопередачи | 80 Ra |  |  |  | 210х170х1070/0,038 | 9 | 6
Пульсации светового потока не более | 1% |  |  |  | 210х170х1070/0,038 | 9 | 6
Тип кривой силы света | косинусная Д |  |  |  | 210х170х1070/0,038 | 9 | 6
Температура эксплуатации, °C | от -40 до +40 |  |  |  | 210х170х1070/0,038 | 9 | 6
Вид климатического исполнения | УХЛ2 |  |  |  | 210х170х1070/0,038 | 9 | 6
Степень защиты от воздействия окружающей среды | IP65 |  |  |  | 210х170х1070/0,038 | 9 | 6
Корпус светильника | Алюминиевый сплав (анодированный под серебро) |  |  |  | 210х170х1070/0,038 | 9 | 6
Материал рассеивателя | Монолитный поликарбонат 2мм NOVATTRO прозрачный |  |  |  | 210х170х1070/0,038 | 9 | 6
Крепление | подвесное,накладное,поворотное(не включено в стоимость) |  |  |  | 210х170х1070/0,038 | 9 | 6
Габаритные размеры светильника, ДхШхВ мм | 930х60х80 |  |  |  | 210х170х1070/0,038 | 9 | 6
Масса светильника не более,кг | 1.5 |  |  |  | 210х170х1070/0,038 | 9 | 6
Ресурс работы светильника, ч не менее | 100000 |  |  |  | 210х170х1070/0,038 | 9 | 6
Заводская гарантия на светильник | 5 ЛЕТ |  |  |  | 210х170х1070/0,038 | 9 | 6
Габаритные размеры упаковки мм/м3 | 1070х170х210/0,04 |  |  |  | 210х170х1070/0,038 | 9 | 6
Масса упаковки, кг. | 10 |  |  |  | 210х170х1070/0,038 | 9 | 6
Количество изделий в упаковке | 6 |  |  |  | 210х170х1070/0,038 | 9 | 6
NT-ЛУЧ E 48 12VDC | 48 Вт, 5600 Лм, Д, 5000К, 80Ra, УХЛ2, IP65, 2кг, 1230х60х80мм | ЛСП2x36 ЛПО2x36 | 10800 | 300 | 1275х260х120/0,04 | 12.6 | 6
Потребляемая мощность в номинальном режиме, Вт | 48 |  |  |  | 1275х260х120/004 | 12.6 | 6
Напряжение питающей сети, В | 12 DС |  |  |  | 1275х260х120/004 | 12.6 | 6
Частота питающей сети, Гц | 50 |  |  |  | 1275х260х120/004 | 12.6 | 6
Коэффициент мощности (cos φ), не менее | 0.97 |  |  |  | 1275х260х120/004 | 12.6 | 6
Класс защиты от поражения электрическим током | I |  |  |  | 1275х260х120/004 | 12.6 | 6
Производитель светодиодов | Nichia 757 |  |  |  | 1275х260х120/004 | 12.6 | 6
Световой поток светодиодного модуля (Та=25°С), Лм | 6300 |  |  |  | 1275х260х120/004 | 12.6 | 6
Световой поток светильника (Та=25°С), Лм | 5600 |  |  |  | 1275х260х120/004 | 12.6 | 6
Цветовая температура, К | 5000 |  |  |  | 1275х260х120/004 | 12.6 | 6
Эффективность Лм/Вт | 113 |  |  |  | 1275х260х120/004 | 12.6 | 6
Индекс цветопередачи | 80 Ra |  |  |  | 1275х260х120/004 | 12.6 | 6
Пульсации светового потока не более | 1% |  |  |  | 1275х260х120/004 | 12.6 | 6
Тип кривой силы света | косинусная Д |  |  |  | 1275х260х120/004 | 12.6 | 6
Температура эксплуатации, °C | от -40 до +40 |  |  |  | 1275х260х120/004 | 12.6 | 6
Вид климатического исполнения | УХЛ2 |  |  |  | 1275х260х120/004 | 12.6 | 6
Степень защиты от воздействия окружающей среды | IP65 |  |  |  | 1275х260х120/004 | 12.6 | 6
Корпус светильника | Алюминиевый сплав (анодированный под серебро) |  |  |  | 1275х260х120/004 | 12.6 | 6
Материал рассеивателя | Монолитный поликарбонат 2мм NOVATTRO прозрачный |  |  |  | 1275х260х120/004 | 12.6 | 6
Крепление | подвесное,накладное,поворотное(не включено в стоимость) |  |  |  | 1275х260х120/004 | 12.6 | 6
Габаритные размеры светильника, ДхШхВ мм | 1230х60х80 |  |  |  | 1275х260х120/004 | 12.6 | 6
Масса светильника не более,кг | 2 |  |  |  | 1275х260х120/004 | 12.6 | 6
Ресурс работы светильника, ч не менее | 100000 |  |  |  | 1275х260х120/004 | 12.6 | 6
Заводская гарантия на светильник | 5 ЛЕТ |  |  |  | 1275х260х120/004 | 12.6 | 6
Габаритные размеры упаковки мм/м3 | 1275х260х120/0,04 |  |  |  | 1275х260х120/004 | 12.6 | 6
Масса упаковки, кг. | 12.6 |  |  |  | 1275х260х120/004 | 12.6 | 6
Количество изделий в упаковке | 6 |  |  |  | 1275х260х120/004 | 12.6 | 6
NT-ЛУЧ E 58 12VDC | 58 Вт, 6700 Лм, Д, 5000К, 80Ra, УХЛ2, IP65, 2,6кг, 1530х60х80мм | ЛСП2x36 ЛПО2x36 | 11350 | 350 | 1540х165х125/0,032 | 10.2 | 4
Потребляемая мощность в номинальном режиме, Вт | 58 |  |  |  | 165х115х1540/0,029 | 5.2 | 2
Напряжение питающей сети, В | 12 DС |  |  |  | 165х115х1540/0,029 | 5.2 | 2
Частота питающей сети, Гц | 50 |  |  |  | 165х115х1540/0,029 | 5.2 | 2
Коэффициент мощности (cos φ), не менее | 0.97 |  |  |  | 165х115х1540/0,029 | 5.2 | 2
Класс защиты от поражения электрическим током | I |  |  |  | 165х115х1540/0,029 | 5.2 | 2
Производитель светодиодов | Nichia 757 |  |  |  | 165х115х1540/0,029 | 5.2 | 2
Световой поток светодиодного модуля (Та=25°С), Лм | 7550 |  |  |  | 165х115х1540/0,029 | 5.2 | 2
Световой поток светильника (Та=25°С), Лм | 6700 |  |  |  | 165х115х1540/0,029 | 5.2 | 2
Цветовая температура, К | 5000 |  |  |  | 165х115х1540/0,029 | 5.2 | 2
Эффективность Лм/Вт | 112 |  |  |  | 165х115х1540/0,029 | 5.2 | 2
Индекс цветопередачи | 80 Ra |  |  |  | 165х115х1540/0,029 | 5.2 | 2
Пульсации светового потока не более | 1% |  |  |  | 165х115х1540/0,029 | 5.2 | 2
Тип кривой силы света | косинусная Д |  |  |  | 165х115х1540/0,029 | 5.2 | 2
Температура эксплуатации, °C | от -40 до +40 |  |  |  | 165х115х1540/0,029 | 5.2 | 2
Вид климатического исполнения | УХЛ2 |  |  |  | 165х115х1540/0,029 | 5.2 | 2
Степень защиты от воздействия окружающей среды | IP65 |  |  |  | 165х115х1540/0,029 | 5.2 | 2
Корпус светильника | Алюминиевый сплав (анодированный под серебро) |  |  |  | 165х115х1540/0,029 | 5.2 | 2
Материал рассеивателя | Монолитный поликарбонат 2мм NOVATTRO прозрачный |  |  |  | 165х115х1540/0,029 | 5.2 | 2
Крепление | подвесное,накладное,поворотное(не включено в стоимость) |  |  |  | 165х115х1540/0,029 | 5.2 | 2
Габаритные размеры светильника, ДхШхВ мм | 1530х60х80 |  |  |  | 165х115х1540/0,029 | 5.2 | 2
Масса светильника не более,кг | 2.6 |  |  |  | 165х115х1540/0,029 | 5.2 | 2
Ресурс работы светильника, ч не менее | 100000 |  |  |  | 165х115х1540/0,029 | 5.2 | 2
Заводская гарантия на светильник | 5 ЛЕТ |  |  |  | 165х115х1540/0,029 | 5.2 | 2
Габаритные размеры упаковки мм/м3 | 1540х165х125/0,03 |  |  |  | 165х115х1540/0,029 | 5.2 | 2
Масса упаковки, кг. | 10.2 |  |  |  | 165х115х1540/0,029 | 5.2 | 2
Количество изделий в упаковке | 4 |  |  |  | 165х115х1540/0,029 | 5.2 | 2
* срок изготовления может отличаться от стандартного
NT-LIRA E на поворотном креплении в низковольтовом исполнении
NT-LIRA E 40 36VAC | 40 Вт, 4500 Лм, Д, 5000К, 80Ra, УХЛ1, IP65, 3,3кг, 360х270х150 мм |  | 9600 | 250 | 620x320x210/0,042 | 6.4 | 2
Потребляемая мощность в номинальном режиме, Вт | 40 |  |  |  | 620x320x210/0,042 | 6.4 | 2
Напряжение питающей сети, В | 36 АС |  |  |  | 620x320x210/0,042 | 6.4 | 2
Частота питающей сети, Гц | 50 |  |  |  | 620x320x210/0,042 | 6.4 | 2
Коэффициент мощности (cos φ), не менее | 0.97 |  |  |  | 620x320x210/0,042 | 6.4 | 2
Класс защиты от поражения электрическим током | I |  |  |  | 620x320x210/0,042 | 6.4 | 2
Производитель светодиодов | Nichia 757 |  |  |  | 620x320x210/0,042 | 6.4 | 2
Световой поток светодиодного модуля (Та=25°С), Лм | 5050 |  |  |  | 620x320x210/0,042 | 6.4 | 2
Световой поток светильника (Та=25°С), Лм | 4500 |  |  |  | 620x320x210/0,042 | 6.4 | 2
Цветовая температура, К | 5000 |  |  |  | 620x320x210/0,042 | 6.4 | 2
Эффективность Лм/Вт | 108 |  |  |  | 620x320x210/0,042 | 6.4 | 2
Индекс цветопередачи | 80 Ra |  |  |  | 620x320x210/0,042 | 6.4 | 2
Пульсации светового потока не более | 1% |  |  |  | 620x320x210/0,042 | 6.4 | 2
Тип кривой силы света | косинусная Д |  |  |  | 620x320x210/0,042 | 6.4 | 2
Температура эксплуатации, °C | от -40 до +40 |  |  |  | 620x320x210/0,042 | 6.4 | 2
Вид климатического исполнения | УХЛ1 |  |  |  | 620x320x210/0,042 | 6.4 | 2
Степень защиты от воздействия окружающей среды | IP65 |  |  |  | 620x320x210/0,042 | 6.4 | 2
Драйвер | АРГОС ИПС-60-700 IP65 |  |  |  | 620x320x210/0,042 | 6.4 | 2
Корпус светильника | Алюминиевый сплав (анодированный под серебро) |  |  |  | 620x320x210/0,042 | 6.4 | 2
Материал рассеивателя | Монолитный поликарбонат 3мм NOVATTRO прозрачный |  |  |  | 620x320x210/0,042 | 6.4 | 2
Крепление | прожекторное |  |  |  | 620x320x210/0,042 | 6.4 | 2
Наличие защиты от 380 В | Нет |  |  |  | 620x320x210/0,042 | 6.4 | 2
Пробивное напряжение | > 1,5 кВ АС |  |  |  | 620x320x210/0,042 | 6.4 | 2
Грозозащита | Нет |  |  |  | 620x320x210/0,042 | 6.4 | 2
Термозащита | Нет |  |  |  | 620x320x210/0,042 | 6.4 | 2
Габаритные размеры светильника, ДхШхВ мм | 360х270х150 |  |  |  | 620x320x210/0,042 | 6.4 | 2
Масса светильника не более,кг | 3.3 |  |  |  | 620x320x210/0,042 | 6.4 | 2
Ресурс работы светильника, ч не менее | 100000 |  |  |  | 620x320x210/0,042 | 6.4 | 2
Заводская гарантия на светильник | 5 ЛЕТ |  |  |  | 620x320x210/0,042 | 6.4 | 2
Габаритные размеры упаковки мм/м3 | 620х320х210 |  |  |  | 620x320x210/0,042 | 6.4 | 2
Масса упаковки, кг. | 6.4 |  |  |  | 620x320x210/0,042 | 6.4 | 2
Количество изделий в упаковке | 2 |  |  |  | 620x320x210/0,042 | 6.4 | 2
NT-LIRA E 40 24VAC | 40 Вт, 4500 Лм, Д, 5000К, 80Ra, УХЛ1, IP65, 3,3кг, 360х270х150 мм |  | 9450 | 250 | 620x320x210/0,042 | 6.4 | 2
Потребляемая мощность в номинальном режиме, Вт | 40 |  |  |  | 620x320x210/0,042 | 6.4 | 2
Напряжение питающей сети, В | 24 АС |  |  |  | 620x320x210/0,042 | 6.4 | 2
Частота питающей сети, Гц | 50 |  |  |  | 620x320x210/0,042 | 6.4 | 2
Коэффициент мощности (cos φ), не менее | 0.97 |  |  |  | 620x320x210/0,042 | 6.4 | 2
Класс защиты от поражения электрическим током | I |  |  |  | 620x320x210/0,042 | 6.4 | 2
Производитель светодиодов | Nichia 757 |  |  |  | 620x320x210/0,042 | 6.4 | 2
Световой поток светодиодного модуля (Та=25°С), Лм | 5050 |  |  |  | 620x320x210/0,042 | 6.4 | 2
Световой поток светильника (Та=25°С), Лм | 4500 |  |  |  | 620x320x210/0,042 | 6.4 | 2
Цветовая температура, К | 5000 |  |  |  | 620x320x210/0,042 | 6.4 | 2
Эффективность Лм/Вт | 108 |  |  |  | 620x320x210/0,042 | 6.4 | 2
Индекс цветопередачи | 80 Ra |  |  |  | 620x320x210/0,042 | 6.4 | 2
Пульсации светового потока не более | 1% |  |  |  | 620x320x210/0,042 | 6.4 | 2
Тип кривой силы света | косинусная Д |  |  |  | 620x320x210/0,042 | 6.4 | 2
Температура эксплуатации, °C | от -40 до +40 |  |  |  | 620x320x210/0,042 | 6.4 | 2
Вид климатического исполнения | УХЛ1 |  |  |  | 620x320x210/0,042 | 6.4 | 2
Степень защиты от воздействия окружающей среды | IP65 |  |  |  | 620x320x210/0,042 | 6.4 | 2
Драйвер | АРГОС ИПС-60-700 IP65 |  |  |  | 620x320x210/0,042 | 6.4 | 2
Корпус светильника | Алюминиевый сплав (анодированный под серебро) |  |  |  | 620x320x210/0,042 | 6.4 | 2
Материал рассеивателя | Монолитный поликарбонат 3мм NOVATTRO прозрачный |  |  |  | 620x320x210/0,042 | 6.4 | 2
Крепление | прожекторное |  |  |  | 620x320x210/0,042 | 6.4 | 2
Наличие защиты от 380 В | Нет |  |  |  | 620x320x210/0,042 | 6.4 | 2
Пробивное напряжение | > 1,5 кВ АС |  |  |  | 620x320x210/0,042 | 6.4 | 2
Грозозащита | Нет |  |  |  | 620x320x210/0,042 | 6.4 | 2
Термозащита | Нет |  |  |  | 620x320x210/0,042 | 6.4 | 2
Габаритные размеры светильника, ДхШхВ мм | 360х270х150 |  |  |  | 620x320x210/0,042 | 6.4 | 2
Масса светильника не более,кг | 3.3 |  |  |  | 620x320x210/0,042 | 6.4 | 2
Ресурс работы светильника, ч не менее | 100000 |  |  |  | 620x320x210/0,042 | 6.4 | 2
Заводская гарантия на светильник | 5 ЛЕТ |  |  |  | 620x320x210/0,042 | 6.4 | 2
Габаритные размеры упаковки мм/м3 | 620х320х210 |  |  |  | 620x320x210/0,042 | 6.4 | 2
Масса упаковки, кг. | 6.4 |  |  |  | 620x320x210/0,042 | 6.4 | 2
Количество изделий в упаковке | 2 |  |  |  | 620x320x210/0,042 | 6.4 | 2
NT-LIRA E 40 12VAC | 40 Вт, 4500 Лм, Д, 5000К, 80Ra, УХЛ1, IP65, 3,3кг, 360х270х150 мм |  | 10500 | 250 | 620x320x210/0,042 | 6.4 | 2
Потребляемая мощность в номинальном режиме, Вт | 40 |  |  |  | 620x320x210/0,042 | 6.4 | 2
Напряжение питающей сети, В | 12 АС |  |  |  | 620x320x210/0,042 | 6.4 | 2
Частота питающей сети, Гц | 50 |  |  |  | 620x320x210/0,042 | 6.4 | 2
Коэффициент мощности (cos φ), не менее | 0.97 |  |  |  | 620x320x210/0,042 | 6.4 | 2
Класс защиты от поражения электрическим током | I |  |  |  | 620x320x210/0,042 | 6.4 | 2
Производитель светодиодов | Nichia 757 |  |  |  | 620x320x210/0,042 | 6.4 | 2
Световой поток светодиодного модуля (Та=25°С), Лм | 5050 |  |  |  | 620x320x210/0,042 | 6.4 | 2
Световой поток светильника (Та=25°С), Лм | 4500 |  |  |  | 620x320x210/0,042 | 6.4 | 2
Цветовая температура, К | 5000 |  |  |  | 620x320x210/0,042 | 6.4 | 2
Эффективность Лм/Вт | 108 |  |  |  | 620x320x210/0,042 | 6.4 | 2
Индекс цветопередачи | 80 Ra |  |  |  | 620x320x210/0,042 | 6.4 | 2
Пульсации светового потока не более | 1% |  |  |  | 620x320x210/0,042 | 6.4 | 2
Тип кривой силы света | косинусная Д |  |  |  | 620x320x210/0,042 | 6.4 | 2
Температура эксплуатации, °C | от -40 до +40 |  |  |  | 620x320x210/0,042 | 6.4 | 2
Вид климатического исполнения | УХЛ1 |  |  |  | 620x320x210/0,042 | 6.4 | 2
Степень защиты от воздействия окружающей среды | IP65 |  |  |  | 620x320x210/0,042 | 6.4 | 2
Драйвер | АРГОС ИПС-60-700 IP65 |  |  |  | 620x320x210/0,042 | 6.4 | 2
Корпус светильника | Алюминиевый сплав (анодированный под серебро) |  |  |  | 620x320x210/0,042 | 6.4 | 2
Материал рассеивателя | Монолитный поликарбонат 3мм NOVATTRO прозрачный |  |  |  | 620x320x210/0,042 | 6.4 | 2
Крепление | прожекторное |  |  |  | 620x320x210/0,042 | 6.4 | 2
Наличие защиты от 380 В | Нет |  |  |  | 620x320x210/0,042 | 6.4 | 2
Пробивное напряжение | > 1,5 кВ АС |  |  |  | 620x320x210/0,042 | 6.4 | 2
Грозозащита | Нет |  |  |  | 620x320x210/0,042 | 6.4 | 2
Термозащита | Нет |  |  |  | 620x320x210/0,042 | 6.4 | 2
Габаритные размеры светильника, ДхШхВ мм | 360х270х150 |  |  |  | 620x320x210/0,042 | 6.4 | 2
Масса светильника не более,кг | 3.3 |  |  |  | 620x320x210/0,042 | 6.4 | 2
Ресурс работы светильника, ч не менее | 100000 |  |  |  | 620x320x210/0,042 | 6.4 | 2
Заводская гарантия на светильник | 5 ЛЕТ |  |  |  | 620x320x210/0,042 | 6.4 | 2
Габаритные размеры упаковки мм/м3 | 620х320х210 |  |  |  | 620x320x210/0,042 | 6.4 | 2
Масса упаковки, кг. | 6.4 |  |  |  | 620x320x210/0,042 | 6.4 | 2
NT-LIRA E 40 36VDC | 40 Вт, 4500 Лм, Д, 5000К, 80Ra, УХЛ1, IP65, 3,3кг, 360х270х150 мм |  | 9000 | 250 | 620x320x210/0,042 | 6.4 | 2
Потребляемая мощность в номинальном режиме, Вт | 40 |  |  |  | 620x320x210/0,042 | 6.4 | 2
Напряжение питающей сети, В | 36 DС |  |  |  | 620x320x210/0,042 | 6.4 | 2
Частота питающей сети, Гц | 50 |  |  |  | 620x320x210/0,042 | 6.4 | 2
Коэффициент мощности (cos φ), не менее | 0.97 |  |  |  | 620x320x210/0,042 | 6.4 | 2
Класс защиты от поражения электрическим током | I |  |  |  | 620x320x210/0,042 | 6.4 | 2
Производитель светодиодов | Nichia 757 |  |  |  | 620x320x210/0,042 | 6.4 | 2
Световой поток светодиодного модуля (Та=25°С), Лм | 5050 |  |  |  | 620x320x210/0,042 | 6.4 | 2
Световой поток светильника (Та=25°С), Лм | 4500 |  |  |  | 620x320x210/0,042 | 6.4 | 2
Цветовая температура, К | 5000 |  |  |  | 620x320x210/0,042 | 6.4 | 2
Эффективность Лм/Вт | 108 |  |  |  | 620x320x210/0,042 | 6.4 | 2
Индекс цветопередачи | 80 Ra |  |  |  | 620x320x210/0,042 | 6.4 | 2
Пульсации светового потока не более | 1% |  |  |  | 620x320x210/0,042 | 6.4 | 2
Тип кривой силы света | косинусная Д |  |  |  | 620x320x210/0,042 | 6.4 | 2
Температура эксплуатации, °C | от -40 до +40 |  |  |  | 620x320x210/0,042 | 6.4 | 2
Вид климатического исполнения | УХЛ1 |  |  |  | 620x320x210/0,042 | 6.4 | 2
Степень защиты от воздействия окружающей среды | IP65 |  |  |  | 620x320x210/0,042 | 6.4 | 2
Драйвер | АРГОС ИПС-60-700 IP65 |  |  |  | 620x320x210/0,042 | 6.4 | 2
Корпус светильника | Алюминиевый сплав (анодированный под серебро) |  |  |  | 620x320x210/0,042 | 6.4 | 2
Материал рассеивателя | Монолитный поликарбонат 3мм NOVATTRO прозрачный |  |  |  | 620x320x210/0,042 | 6.4 | 2
Крепление | прожекторное |  |  |  | 620x320x210/0,042 | 6.4 | 2
Наличие защиты от 380 В | Нет |  |  |  | 620x320x210/0,042 | 6.4 | 2
Пробивное напряжение | > 1,5 кВ АС |  |  |  | 620x320x210/0,042 | 6.4 | 2
Грозозащита | Нет |  |  |  | 620x320x210/0,042 | 6.4 | 2
Термозащита | Нет |  |  |  | 620x320x210/0,042 | 6.4 | 2
Габаритные размеры светильника, ДхШхВ мм | 360х270х150 |  |  |  | 620x320x210/0,042 | 6.4 | 2
Масса светильника не более,кг | 3.3 |  |  |  | 620x320x210/0,042 | 6.4 | 2
Ресурс работы светильника, ч не менее | 100000 |  |  |  | 620x320x210/0,042 | 6.4 | 2
Заводская гарантия на светильник | 5 ЛЕТ |  |  |  | 620x320x210/0,042 | 6.4 | 2
Габаритные размеры упаковки мм/м3 | 620х320х210 |  |  |  | 620x320x210/0,042 | 6.4 | 2
Масса упаковки, кг. | 6.4 |  |  |  | 620x320x210/0,042 | 6.4 | 2
Количество изделий в упаковке | 2 |  |  |  | 620x320x210/0,042 | 6.4 | 2
NT-LIRA E 40 24VDC | 40 Вт, 4500 Лм, Д, 5000К, 80Ra, УХЛ1, IP65, 3,3кг, 360х270х150 мм |  | 9900 | 250 | 620x320x210/0,042 | 6.4 | 2
Потребляемая мощность в номинальном режиме, Вт | 40 |  |  |  | 620x320x210/0,042 | 6.4 | 2
Напряжение питающей сети, В | 24 DС |  |  |  | 620x320x210/0,042 | 6.4 | 2
Частота питающей сети, Гц | 50 |  |  |  | 620x320x210/0,042 | 6.4 | 2
Коэффициент мощности (cos φ), не менее | 0.97 |  |  |  | 620x320x210/0,042 | 6.4 | 2
Класс защиты от поражения электрическим током | I |  |  |  | 620x320x210/0,042 | 6.4 | 2
Производитель светодиодов | Nichia 757 |  |  |  | 620x320x210/0,042 | 6.4 | 2
Световой поток светодиодного модуля (Та=25°С), Лм | 5050 |  |  |  | 620x320x210/0,042 | 6.4 | 2
Световой поток светильника (Та=25°С), Лм | 4500 |  |  |  | 620x320x210/0,042 | 6.4 | 2
Цветовая температура, К | 5000 |  |  |  | 620x320x210/0,042 | 6.4 | 2
Эффективность Лм/Вт | 108 |  |  |  | 620x320x210/0,042 | 6.4 | 2
Индекс цветопередачи | 80 Ra |  |  |  | 620x320x210/0,042 | 6.4 | 2
Пульсации светового потока не более | 1% |  |  |  | 620x320x210/0,042 | 6.4 | 2
Тип кривой силы света | косинусная Д |  |  |  | 620x320x210/0,042 | 6.4 | 2
Температура эксплуатации, °C | от -40 до +40 |  |  |  | 620x320x210/0,042 | 6.4 | 2
Вид климатического исполнения | УХЛ1 |  |  |  | 620x320x210/0,042 | 6.4 | 2
Степень защиты от воздействия окружающей среды | IP65 |  |  |  | 620x320x210/0,042 | 6.4 | 2
Драйвер | АРГОС ИПС-60-700 IP65 |  |  |  | 620x320x210/0,042 | 6.4 | 2
Корпус светильника | Алюминиевый сплав (анодированный под серебро) |  |  |  | 620x320x210/0,042 | 6.4 | 2
Материал рассеивателя | Монолитный поликарбонат 3мм NOVATTRO прозрачный |  |  |  | 620x320x210/0,042 | 6.4 | 2
Крепление | прожекторное |  |  |  | 620x320x210/0,042 | 6.4 | 2
Наличие защиты от 380 В | Нет |  |  |  | 620x320x210/0,042 | 6.4 | 2
Пробивное напряжение | > 1,5 кВ АС |  |  |  | 620x320x210/0,042 | 6.4 | 2
Грозозащита | Нет |  |  |  | 620x320x210/0,042 | 6.4 | 2
Термозащита | Нет |  |  |  | 620x320x210/0,042 | 6.4 | 2
Габаритные размеры светильника, ДхШхВ мм | 360х270х150 |  |  |  | 620x320x210/0,042 | 6.4 | 2
Масса светильника не более,кг | 3.3 |  |  |  | 620x320x210/0,042 | 6.4 | 2
Ресурс работы светильника, ч не менее | 100000 |  |  |  | 620x320x210/0,042 | 6.4 | 2
Заводская гарантия на светильник | 5 ЛЕТ |  |  |  | 620x320x210/0,042 | 6.4 | 2
Габаритные размеры упаковки мм/м3 | 620х320х210 |  |  |  | 620x320x210/0,042 | 6.4 | 2
Масса упаковки, кг. | 6.4 |  |  |  | 620x320x210/0,042 | 6.4 | 2
Количество изделий в упаковке | 2 |  |  |  | 620x320x210/0,042 | 6.4 | 2
NT-LIRA E 40 12VDC | 40 Вт, 4500 Лм, Д, 5000К, 80Ra, УХЛ1, IP65, 3,3кг, 360х270х150 мм |  | 9900 | 250 | 620x320x210/0,042 | 6.4 | 2
Потребляемая мощность в номинальном режиме, Вт | 40 |  |  |  | 620x320x210/0,042 | 6.4 | 2
Напряжение питающей сети, В | 12 DС |  |  |  | 620x320x210/0,042 | 6.4 | 2
Частота питающей сети, Гц | 50 |  |  |  | 620x320x210/0,042 | 6.4 | 2
Коэффициент мощности (cos φ), не менее | 0.97 |  |  |  | 620x320x210/0,042 | 6.4 | 2
Класс защиты от поражения электрическим током | I |  |  |  | 620x320x210/0,042 | 6.4 | 2
Производитель светодиодов | Nichia 757 |  |  |  | 620x320x210/0,042 | 6.4 | 2
Световой поток светодиодного модуля (Та=25°С), Лм | 5050 |  |  |  | 620x320x210/0,042 | 6.4 | 2
Световой поток светильника (Та=25°С), Лм | 4500 |  |  |  | 620x320x210/0,042 | 6.4 | 2
Цветовая температура, К | 5000 |  |  |  | 620x320x210/0,042 | 6.4 | 2
Эффективность Лм/Вт | 108 |  |  |  | 620x320x210/0,042 | 6.4 | 2
Индекс цветопередачи | 80 Ra |  |  |  | 620x320x210/0,042 | 6.4 | 2
Пульсации светового потока не более | 1% |  |  |  | 620x320x210/0,042 | 6.4 | 2
Тип кривой силы света | косинусная Д |  |  |  | 620x320x210/0,042 | 6.4 | 2
Температура эксплуатации, °C | от -40 до +40 |  |  |  | 620x320x210/0,042 | 6.4 | 2
Вид климатического исполнения | УХЛ1 |  |  |  | 620x320x210/0,042 | 6.4 | 2
Степень защиты от воздействия окружающей среды | IP65 |  |  |  | 620x320x210/0,042 | 6.4 | 2
Драйвер | АРГОС ИПС-60-700 IP65 |  |  |  | 620x320x210/0,042 | 6.4 | 2
Корпус светильника | Алюминиевый сплав (анодированный под серебро) |  |  |  | 620x320x210/0,042 | 6.4 | 2
Материал рассеивателя | Монолитный поликарбонат 3мм NOVATTRO прозрачный |  |  |  | 620x320x210/0,042 | 6.4 | 2
Крепление | прожекторное |  |  |  | 620x320x210/0,042 | 6.4 | 2
Наличие защиты от 380 В | Нет |  |  |  | 620x320x210/0,042 | 6.4 | 2
Пробивное напряжение | > 1,5 кВ АС |  |  |  | 620x320x210/0,042 | 6.4 | 2
Грозозащита | Нет |  |  |  | 620x320x210/0,042 | 6.4 | 2
Термозащита | Нет |  |  |  | 620x320x210/0,042 | 6.4 | 2
Габаритные размеры светильника, ДхШхВ мм | 360х270х150 |  |  |  | 620x320x210/0,042 | 6.4 | 2
Масса светильника не более,кг | 3.3 |  |  |  | 620x320x210/0,042 | 6.4 | 2
Ресурс работы светильника, ч не менее | 100000 |  |  |  | 620x320x210/0,042 | 6.4 | 2
Заводская гарантия на светильник | 5 ЛЕТ |  |  |  | 620x320x210/0,042 | 6.4 | 2
Габаритные размеры упаковки мм/м3 | 620х320х210 |  |  |  | 620x320x210/0,042 | 6.4 | 2
Масса упаковки, кг. | 6.4 |  |  |  | 620x320x210/0,042 | 6.4 | 2
NT-PROM E подвесное крепление в низковольтовом исполнении
NT-PROM E 40 36VAC | 40 Вт, 4500 Лм, Д, 80Ra, УХЛ2, IP65, 2,8кг, 300х100х150 мм |  | 8900 | 250 | 620x320x210/0,042 | 11.2 | 4
Потребляемая мощность в номинальном режиме, Вт | 40 |  |  |  | 620x320x210/0,042 | 11.2 | 4
Напряжение питающей сети, В | 36 АС |  |  |  | 620x320x210/0,042 | 11.2 | 4
Частота питающей сети, Гц | 50 |  |  |  | 620x320x210/0,042 | 11.2 | 4
Коэффициент мощности (cos φ), не менее | 0.97 |  |  |  | 620x320x210/0,042 | 11.2 | 4
Класс защиты от поражения электрическим током | I |  |  |  | 620x320x210/0,042 | 11.2 | 4
Производитель светодиодов | Nichia 757 |  |  |  | 620x320x210/0,042 | 11.2 | 4
Световой поток светодиодного модуля (Та=25°С), Лм | 5300 |  |  |  | 620x320x210/0,042 | 11.2 | 4
Световой поток светильника (Та=25°С), Лм | 4500 |  |  |  | 620x320x210/0,042 | 11.2 | 4
Цветовая температура, К | 5000 |  |  |  | 620x320x210/0,042 | 11.2 | 4
Эффективность Лм/Вт | 107 |  |  |  | 620x320x210/0,042 | 11.2 | 4
Индекс цветопередачи | 80 Ra |  |  |  | 620x320x210/0,042 | 11.2 | 4
Пульсации светового потока не более | 1% |  |  |  | 620x320x210/0,042 | 11.2 | 4
Тип кривой силы света | косинусная Д |  |  |  | 620x320x210/0,042 | 11.2 | 4
Температура эксплуатации, °C | - 40 до + 40 гр. С |  |  |  | 620x320x210/0,042 | 11.2 | 4
Вид климатического исполнения | УХЛ2 |  |  |  | 620x320x210/0,042 | 11.2 | 4
Степень защиты от воздействия окружающей среды | IP65 |  |  |  | 620x320x210/0,042 | 11.2 | 4
Корпус светильника | Алюминиевый сплав (анодированный под серебро) |  |  |  | 620x320x210/0,042 | 11.2 | 4
Материал рассеивателя | Монолитный поликарбонат 3мм NOVATTRO прозрачный |  |  |  | 620x320x210/0,042 | 11.2 | 4
Крепление | подвесное,накладное |  |  |  | 620x320x210/0,042 | 11.2 | 4
Габаритные размеры светильника, ДхШхВ мм | 300х100х150 |  |  |  | 620x320x210/0,042 | 11.2 | 4
Масса светильника не более,кг | 2.8 |  |  |  | 620x320x210/0,042 | 11.2 | 4
Ресурс работы светильника, ч не менее | 100000 |  |  |  | 620x320x210/0,042 | 11.2 | 4
Заводская гарантия на светильник | 5 ЛЕТ |  |  |  | 620x320x210/0,042 | 11.2 | 4
Габаритные размеры упаковки мм/м3 | 620х320х210 |  |  |  | 620x320x210/0,042 | 11.2 | 4
Масса упаковки, кг. | 11.2 |  |  |  | 620x320x210/0,042 | 11.2 | 4
Количество изделий в упаковке | 4 |  |  |  | 620x320x210/0,042 | 11.2 | 4
NT-PROM E 40 24VAC | 40 Вт, 4500 Лм, Д, 80Ra, УХЛ2, IP65, 2,8кг, 300х100х150 мм |  | 8750 | 250 | 620x320x210/0,042 | 11.2 | 4
Потребляемая мощность в номинальном режиме, Вт | 40 |  |  |  | 620x320x210/0,042 | 11.2 | 4
Напряжение питающей сети, В | 24 АС |  |  |  | 620x320x210/0,042 | 11.2 | 4
Частота питающей сети, Гц | 50 |  |  |  | 620x320x210/0,042 | 11.2 | 4
Коэффициент мощности (cos φ), не менее | 0.97 |  |  |  | 620x320x210/0,042 | 11.2 | 4
Класс защиты от поражения электрическим током | I |  |  |  | 620x320x210/0,042 | 11.2 | 4
Производитель светодиодов | Nichia 757 |  |  |  | 620x320x210/0,042 | 11.2 | 4
Световой поток светодиодного модуля (Та=25°С), Лм | 5300 |  |  |  | 620x320x210/0,042 | 11.2 | 4
Световой поток светильника (Та=25°С), Лм | 4500 |  |  |  | 620x320x210/0,042 | 11.2 | 4
Цветовая температура, К | 5000 |  |  |  | 620x320x210/0,042 | 11.2 | 4
Эффективность Лм/Вт | 107 |  |  |  | 620x320x210/0,042 | 11.2 | 4
Индекс цветопередачи | 80 Ra |  |  |  | 620x320x210/0,042 | 11.2 | 4
Пульсации светового потока не более | 1% |  |  |  | 620x320x210/0,042 | 11.2 | 4
Тип кривой силы света | косинусная Д |  |  |  | 620x320x210/0,042 | 11.2 | 4
Температура эксплуатации, °C | - 40 до + 40 гр. С |  |  |  | 620x320x210/0,042 | 11.2 | 4
Вид климатического исполнения | УХЛ2 |  |  |  | 620x320x210/0,042 | 11.2 | 4
Степень защиты от воздействия окружающей среды | IP65 |  |  |  | 620x320x210/0,042 | 11.2 | 4
Корпус светильника | Алюминиевый сплав (анодированный под серебро) |  |  |  | 620x320x210/0,042 | 11.2 | 4
Материал рассеивателя | Монолитный поликарбонат 3мм NOVATTRO прозрачный |  |  |  | 620x320x210/0,042 | 11.2 | 4
Крепление | подвесное,накладное |  |  |  | 620x320x210/0,042 | 11.2 | 4
Габаритные размеры светильника, ДхШхВ мм | 300х100х150 |  |  |  | 620x320x210/0,042 | 11.2 | 4
Масса светильника не более,кг | 2.8 |  |  |  | 620x320x210/0,042 | 11.2 | 4
Ресурс работы светильника, ч не менее | 100000 |  |  |  | 620x320x210/0,042 | 11.2 | 4
Заводская гарантия на светильник | 5 ЛЕТ |  |  |  | 620x320x210/0,042 | 11.2 | 4
Габаритные размеры упаковки мм/м3 | 620х320х210 |  |  |  | 620x320x210/0,042 | 11.2 | 4
Масса упаковки, кг. | 11.2 |  |  |  | 620x320x210/0,042 | 11.2 | 4
Количество изделий в упаковке | 4 |  |  |  | 620x320x210/0,042 | 11.2 | 4
NT-PROM E 40 12VAC | 40 Вт, 4500 Лм, Д, 80Ra, УХЛ2, IP65, 2,8кг, 300х100х150 мм |  | 9800 | 250 | 620x320x210/0,042 | 11.2 | 4
Потребляемая мощность в номинальном режиме, Вт | 40 |  |  |  | 620x320x210/0,042 | 11.2 | 4
Напряжение питающей сети, В | 12 АС |  |  |  | 620x320x210/0,042 | 11.2 | 4
Частота питающей сети, Гц | 50 |  |  |  | 620x320x210/0,042 | 11.2 | 4
Коэффициент мощности (cos φ), не менее | 0.97 |  |  |  | 620x320x210/0,042 | 11.2 | 4
Класс защиты от поражения электрическим током | I |  |  |  | 620x320x210/0,042 | 11.2 | 4
Производитель светодиодов | Nichia 757 |  |  |  | 620x320x210/0,042 | 11.2 | 4
Световой поток светодиодного модуля (Та=25°С), Лм | 5300 |  |  |  | 620x320x210/0,042 | 11.2 | 4
Световой поток светильника (Та=25°С), Лм | 4500 |  |  |  | 620x320x210/0,042 | 11.2 | 4
Цветовая температура, К | 5000 |  |  |  | 620x320x210/0,042 | 11.2 | 4
Эффективность Лм/Вт | 107 |  |  |  | 620x320x210/0,042 | 11.2 | 4
Индекс цветопередачи | 80 Ra |  |  |  | 620x320x210/0,042 | 11.2 | 4
Пульсации светового потока не более | 1% |  |  |  | 620x320x210/0,042 | 11.2 | 4
Тип кривой силы света | косинусная Д |  |  |  | 620x320x210/0,042 | 11.2 | 4
Температура эксплуатации, °C | - 40 до + 40 гр. С |  |  |  | 620x320x210/0,042 | 11.2 | 4
Вид климатического исполнения | УХЛ2 |  |  |  | 620x320x210/0,042 | 11.2 | 4
Степень защиты от воздействия окружающей среды | IP65 |  |  |  | 620x320x210/0,042 | 11.2 | 4
Корпус светильника | Алюминиевый сплав (анодированный под серебро) |  |  |  | 620x320x210/0,042 | 11.2 | 4
Материал рассеивателя | Монолитный поликарбонат 3мм NOVATTRO прозрачный |  |  |  | 620x320x210/0,042 | 11.2 | 4
Крепление | подвесное,накладное |  |  |  | 620x320x210/0,042 | 11.2 | 4
Габаритные размеры светильника, ДхШхВ мм | 300х100х150 |  |  |  | 620x320x210/0,042 | 11.2 | 4
Масса светильника не более,кг | 2.8 |  |  |  | 620x320x210/0,042 | 11.2 | 4
Ресурс работы светильника, ч не менее | 100000 |  |  |  | 620x320x210/0,042 | 11.2 | 4
Заводская гарантия на светильник | 5 ЛЕТ |  |  |  | 620x320x210/0,042 | 11.2 | 4
Габаритные размеры упаковки мм/м3 | 620х320х210 |  |  |  | 620x320x210/0,042 | 11.2 | 4
Масса упаковки, кг. | 11.2 |  |  |  | 620x320x210/0,042 | 11.2 | 4
Количество изделий в упаковке | 4 |  |  |  | 620x320x210/0,042 | 11.2 | 4
NT-PROM E 40 36VDC | 40 Вт, 4500 Лм, Д, 80Ra, УХЛ2, IP65, 2,8кг, 300х100х150 мм |  | 8300 | 250 | 620x320x210/0,042 | 11.2 | 4
Потребляемая мощность в номинальном режиме, Вт | 40 |  |  |  | 620x320x210/0,042 | 11.2 | 4
Напряжение питающей сети, В | 36 DС |  |  |  | 620x320x210/0,042 | 11.2 | 4
Частота питающей сети, Гц | 50 |  |  |  | 620x320x210/0,042 | 11.2 | 4
Коэффициент мощности (cos φ), не менее | 0.97 |  |  |  | 620x320x210/0,042 | 11.2 | 4
Класс защиты от поражения электрическим током | I |  |  |  | 620x320x210/0,042 | 11.2 | 4
Производитель светодиодов | Nichia 757 |  |  |  | 620x320x210/0,042 | 11.2 | 4
Световой поток светодиодного модуля (Та=25°С), Лм | 5300 |  |  |  | 620x320x210/0,042 | 11.2 | 4
Световой поток светильника (Та=25°С), Лм | 4500 |  |  |  | 620x320x210/0,042 | 11.2 | 4
Цветовая температура, К | 5000 |  |  |  | 620x320x210/0,042 | 11.2 | 4
Эффективность Лм/Вт | 107 |  |  |  | 620x320x210/0,042 | 11.2 | 4
Индекс цветопередачи | 80 Ra |  |  |  | 620x320x210/0,042 | 11.2 | 4
Пульсации светового потока не более | 1% |  |  |  | 620x320x210/0,042 | 11.2 | 4
Тип кривой силы света | косинусная Д |  |  |  | 620x320x210/0,042 | 11.2 | 4
Температура эксплуатации, °C | - 40 до + 40 гр. С |  |  |  | 620x320x210/0,042 | 11.2 | 4
Вид климатического исполнения | УХЛ2 |  |  |  | 620x320x210/0,042 | 11.2 | 4
Степень защиты от воздействия окружающей среды | IP65 |  |  |  | 620x320x210/0,042 | 11.2 | 4
Корпус светильника | Алюминиевый сплав (анодированный под серебро) |  |  |  | 620x320x210/0,042 | 11.2 | 4
Материал рассеивателя | Монолитный поликарбонат 3мм NOVATTRO прозрачный |  |  |  | 620x320x210/0,042 | 11.2 | 4
Крепление | подвесное,накладное |  |  |  | 620x320x210/0,042 | 11.2 | 4
Габаритные размеры светильника, ДхШхВ мм | 300х100х150 |  |  |  | 620x320x210/0,042 | 11.2 | 4
Масса светильника не более,кг | 2.8 |  |  |  | 620x320x210/0,042 | 11.2 | 4
Ресурс работы светильника, ч не менее | 100000 |  |  |  | 620x320x210/0,042 | 11.2 | 4
Заводская гарантия на светильник | 5 ЛЕТ |  |  |  | 620x320x210/0,042 | 11.2 | 4
Габаритные размеры упаковки мм/м3 | 620х320х210 |  |  |  | 620x320x210/0,042 | 11.2 | 4
Масса упаковки, кг. | 11.2 |  |  |  | 620x320x210/0,042 | 11.2 | 4
Количество изделий в упаковке | 4 |  |  |  | 620x320x210/0,042 | 11.2 | 4
NT-PROM E 40 24VDC | 40 Вт, 4500 Лм, Д, 80Ra, УХЛ2, IP65, 2,8кг, 300х100х150 мм |  | 9200 | 250 | 620x320x210/0,042 | 11.2 | 4
Потребляемая мощность в номинальном режиме, Вт | 40 |  |  |  | 620x320x210/0,042 | 11.2 | 4
Напряжение питающей сети, В | 24 DС |  |  |  | 620x320x210/0,042 | 11.2 | 4
Частота питающей сети, Гц | 50 |  |  |  | 620x320x210/0,042 | 11.2 | 4
Коэффициент мощности (cos φ), не менее | 0.97 |  |  |  | 620x320x210/0,042 | 11.2 | 4
Класс защиты от поражения электрическим током | I |  |  |  | 620x320x210/0,042 | 11.2 | 4
Производитель светодиодов | Nichia 757 |  |  |  | 620x320x210/0,042 | 11.2 | 4
Световой поток светодиодного модуля (Та=25°С), Лм | 5300 |  |  |  | 620x320x210/0,042 | 11.2 | 4
Световой поток светильника (Та=25°С), Лм | 4500 |  |  |  | 620x320x210/0,042 | 11.2 | 4
Цветовая температура, К | 5000 |  |  |  | 620x320x210/0,042 | 11.2 | 4
Эффективность Лм/Вт | 107 |  |  |  | 620x320x210/0,042 | 11.2 | 4
Индекс цветопередачи | 80 Ra |  |  |  | 620x320x210/0,042 | 11.2 | 4
Пульсации светового потока не более | 1% |  |  |  | 620x320x210/0,042 | 11.2 | 4
Тип кривой силы света | косинусная Д |  |  |  | 620x320x210/0,042 | 11.2 | 4
Температура эксплуатации, °C | - 40 до + 40 гр. С |  |  |  | 620x320x210/0,042 | 11.2 | 4
Вид климатического исполнения | УХЛ2 |  |  |  | 620x320x210/0,042 | 11.2 | 4
Степень защиты от воздействия окружающей среды | IP65 |  |  |  | 620x320x210/0,042 | 11.2 | 4
Корпус светильника | Алюминиевый сплав (анодированный под серебро) |  |  |  | 620x320x210/0,042 | 11.2 | 4
Материал рассеивателя | Монолитный поликарбонат 3мм NOVATTRO прозрачный |  |  |  | 620x320x210/0,042 | 11.2 | 4
Крепление | подвесное,накладное |  |  |  | 620x320x210/0,042 | 11.2 | 4
Габаритные размеры светильника, ДхШхВ мм | 300х100х150 |  |  |  | 620x320x210/0,042 | 11.2 | 4
Масса светильника не более,кг | 2.8 |  |  |  | 620x320x210/0,042 | 11.2 | 4
Ресурс работы светильника, ч не менее | 100000 |  |  |  | 620x320x210/0,042 | 11.2 | 4
Заводская гарантия на светильник | 5 ЛЕТ |  |  |  | 620x320x210/0,042 | 11.2 | 4
Габаритные размеры упаковки мм/м3 | 620х320х210 |  |  |  | 620x320x210/0,042 | 11.2 | 4
Масса упаковки, кг. | 11.2 |  |  |  | 620x320x210/0,042 | 11.2 | 4
Количество изделий в упаковке | 4 |  |  |  | 620x320x210/0,042 | 11.2 | 4
NT-PROM E 40 12VDC | 40 Вт, 4500 Лм, Д, 80Ra, УХЛ2, IP65, 2,8кг, 300х100х150 мм |  | 9200 | 250 | 620x320x210/0,042 | 11.2 | 4
Потребляемая мощность в номинальном режиме, Вт | 40 |  |  |  | 620x320x210/0,042 | 11.2 | 4
Напряжение питающей сети, В | 12 DС |  |  |  | 620x320x210/0,042 | 11.2 | 4
Частота питающей сети, Гц | 50 |  |  |  | 620x320x210/0,042 | 11.2 | 4
Коэффициент мощности (cos φ), не менее | 0.97 |  |  |  | 620x320x210/0,042 | 11.2 | 4
Класс защиты от поражения электрическим током | I |  |  |  | 620x320x210/0,042 | 11.2 | 4
Производитель светодиодов | Nichia 757 |  |  |  | 620x320x210/0,042 | 11.2 | 4
Световой поток светодиодного модуля (Та=25°С), Лм | 5300 |  |  |  | 620x320x210/0,042 | 11.2 | 4
Световой поток светильника (Та=25°С), Лм | 4500 |  |  |  | 620x320x210/0,042 | 11.2 | 4
Цветовая температура, К | 5000 |  |  |  | 620x320x210/0,042 | 11.2 | 4
Эффективность Лм/Вт | 107 |  |  |  | 620x320x210/0,042 | 11.2 | 4
Индекс цветопередачи | 80 Ra |  |  |  | 620x320x210/0,042 | 11.2 | 4
Пульсации светового потока не более | 1% |  |  |  | 620x320x210/0,042 | 11.2 | 4
Тип кривой силы света | косинусная Д |  |  |  | 620x320x210/0,042 | 11.2 | 4
Температура эксплуатации, °C | - 40 до + 40 гр. С |  |  |  | 620x320x210/0,042 | 11.2 | 4
Вид климатического исполнения | УХЛ2 |  |  |  | 620x320x210/0,042 | 11.2 | 4
Степень защиты от воздействия окружающей среды | IP65 |  |  |  | 620x320x210/0,042 | 11.2 | 4
Корпус светильника | Алюминиевый сплав (анодированный под серебро) |  |  |  | 620x320x210/0,042 | 11.2 | 4
Материал рассеивателя | Монолитный поликарбонат 3мм NOVATTRO прозрачный |  |  |  | 620x320x210/0,042 | 11.2 | 4
Крепление | подвесное,накладное |  |  |  | 620x320x210/0,042 | 11.2 | 4
Габаритные размеры светильника, ДхШхВ мм | 300х100х150 |  |  |  | 620x320x210/0,042 | 11.2 | 4
Масса светильника не более,кг | 2.8 |  |  |  | 620x320x210/0,042 | 11.2 | 4
Ресурс работы светильника, ч не менее | 100000 |  |  |  | 620x320x210/0,042 | 11.2 | 4
Заводская гарантия на светильник | 5 ЛЕТ |  |  |  | 620x320x210/0,042 | 11.2 | 4
Габаритные размеры упаковки мм/м3 | 620х320х210 |  |  |  | 620x320x210/0,042 | 11.2 | 4
Масса упаковки, кг. | 11.2 |  |  |  | 620x320x210/0,042 | 11.2 | 4
Количество изделий в упаковке | 4 |  |  |  | 620x320x210/0,042 | 11.2 | 4
ТОРГОВЫЕ СВЕТОДИОДНЫЕ СВЕТИЛЬНИКИ
NT-ТОРГ E
NT-ТОРГ E 15 | 15 Вт, 1650 Лм, Д, 5000К, 80Ra, УХЛ4, IP20, 0,9кг, 300х50х78мм | ЛПО1x18 ЛВО1x18 | 2600 | 50 | 940х165х125/0,019 | 3.6 | 4
Потребляемая мощность в номинальном режиме, Вт | 15
Напряжение питающей сети, В | 176 - 264 АС
Частота питающей сети, Гц | 50
Коэффициент мощности (cos φ), не менее | 0.97
Класс защиты от поражения электрическим током | I
Производитель светодиодов | Nichia 757
Световой поток светодиодного модуля (Та=25°С), Лм | 1900
Световой поток светильника (Та=25°С), Лм | 1650
Цветовая температура, К | 5000
Эффективность Лм/Вт | 110
Индекс цветопередачи | 80 Ra
Пульсации светового потока не более | 1%
Тип кривой силы света | косинусная Д
Температура эксплуатации, °C | от -40 до +40
Вид климатического исполнения | УХЛ4
Степень защиты от воздействия окружающей среды | IP20
Драйвер | АРГОС ИПС-35-350T IP20
Корпус светильника | Листовой крашенный металл S=0,5мм
Материал рассеивателя | Монолитный поликарбонат 2мм NOVATTRO прозрачный
Крепление | подвесное,накладное
Наличие защиты от 380 В | нет
Пробивное напряжение | > 1,5 кВ АС
Грозозащита | нет
Термозащита | нет
Габаритные размеры светильника, ДхШхВ мм | 300х50х78
Масса светильника не более,кг | 0.9
Ресурс работы светильника, ч не менее | 100000
Заводская гарантия на светильник | 5 ЛЕТ
Габаритные размеры упаковки мм/м3 | 940х165х125
Масса упаковки, кг. | 3.6
Количество изделий в упаковке | 4
NT-ТОРГ E 24 | 24 Вт, 2750 Лм, Д, 5000К, 80Ra, УХЛ4, IP20, 1,3кг, 600х50х78мм | ЛПО1x36 ЛВО1x36 | 3400 | 100 | 1070х170х210/0,038 | 7.8 | 6
Потребляемая мощность в номинальном режиме, Вт | 24
Напряжение питающей сети, В | 176 - 264 АС
Частота питающей сети, Гц | 50
Коэффициент мощности (cos φ), не менее | 0.97
Класс защиты от поражения электрическим током | I
Производитель светодиодов | Nichia 757
Световой поток светодиодного модуля (Та=25°С), Лм | 3150
Световой поток светильника (Та=25°С), Лм | 2750
Цветовая температура, К | 5000
Эффективность Лм/Вт | 115
Индекс цветопередачи | 80 Ra
Пульсации светового потока не более | 1%
Тип кривой силы света | косинусная Д
Температура эксплуатации, °C | от -40 до +40
Вид климатического исполнения | УХЛ4
Степень защиты от воздействия окружающей среды | IP20
Драйвер | АРГОС ИПС-30-350 IP20
Корпус светильника | Листовой крашенный металл S=0,5мм
Материал рассеивателя | Монолитный поликарбонат 2мм NOVATTRO прозрачный
Крепление | подвесное,накладное
Наличие защиты от 380 В | нет
Пробивное напряжение | > 1,5 кВ АС
Грозозащита | нет
Термозащита | нет
Габаритные размеры светильника, ДхШхВ мм | 600х50х78
Масса светильника не более,кг | 1.3
Ресурс работы светильника, ч не менее | 100000
Заводская гарантия на светильник | 5 ЛЕТ
Габаритные размеры упаковки мм/м3 | 1070х170х210
Масса упаковки, кг. | 7.8
Количество изделий в упаковке | 6
NT-ТОРГ E 36 | 36 Вт, 4100 Лм, Д, 5000К, 80Ra, УХЛ4, IP20, 1,5кг, 900х50х78мм | ЛПО1x58 ЛВО1x58 | 4000 | 100 | 1070х170х210/0,038 | 9 | 6
Потребляемая мощность в номинальном режиме, Вт | 36
Напряжение питающей сети, В | 176 - 264 АС
Частота питающей сети, Гц | 50
Коэффициент мощности (cos φ), не менее | 0.97
Класс защиты от поражения электрическим током | I
Производитель светодиодов | Nichia 757
Световой поток светодиодного модуля (Та=25°С), Лм | 4750
Световой поток светильника (Та=25°С), Лм | 4100
Цветовая температура, К | 5000
Эффективность Лм/Вт | 114
Индекс цветопередачи | 80 Ra
Пульсации светового потока не более | 1%
Тип кривой силы света | косинусная Д
Температура эксплуатации, °C | от -40 до +40
Вид климатического исполнения | УХЛ4
Степень защиты от воздействия окружающей среды | IP20
Драйвер | АРГОС ИПС-50-350 IP20
Корпус светильника | Листовой крашенный металл S=0,5мм
Материал рассеивателя | Монолитный поликарбонат 2мм NOVATTRO прозрачный
Крепление | подвесное,накладное
Наличие защиты от 380 В | нет
Пробивное напряжение | > 1,5 кВ АС
Грозозащита | нет
Термозащита | нет
Габаритные размеры светильника, ДхШхВ мм | 900х50х78
Масса светильника не более,кг | 1.5
Ресурс работы светильника, ч не менее | 100000
Заводская гарантия на светильник | 5 ЛЕТ
Габаритные размеры упаковки мм/м3 | 1070х170х210
Масса упаковки, кг. | 9
Количество изделий в упаковке | 6
NT-ТОРГ E 48 | 48 Вт, 5500 Лм, Д, 5000К, 80Ra, УХЛ4, IP20, 2,1кг, 1200х50х78мм | ЛПО2x36 ЛВО2x36 | 4600 | 150 | 1540х165х125/0,032 | 4.5 | 2
Потребляемая мощность в номинальном режиме, Вт | 48
Напряжение питающей сети, В | 176 - 264 АС
Частота питающей сети, Гц | 50
Коэффициент мощности (cos φ), не менее | 0.97
Класс защиты от поражения электрическим током | I
Производитель светодиодов | Nichia 757
Световой поток светодиодного модуля (Та=25°С), Лм | 6300
Световой поток светильника (Та=25°С), Лм | 5500
Цветовая температура, К | 5000
Эффективность Лм/Вт | 115
Индекс цветопередачи | 80 Ra
Пульсации светового потока не более | 1%
Тип кривой силы света | косинусная Д
Температура эксплуатации, °C | от -40 до +40
Вид климатического исполнения | УХЛ4
Степень защиты от воздействия окружающей среды | IP20
Драйвер | АРГОС ИПС-30-350 IP20
Корпус светильника | Листовой крашенный металл S=0,5мм
Материал рассеивателя | Монолитный поликарбонат 2мм NOVATTRO прозрачный
Крепление | подвесное,накладное
Наличие защиты от 380 В | нет
Пробивное напряжение | > 1,5 кВ АС
Грозозащита | нет
Термозащита | нет
Габаритные размеры светильника, ДхШхВ мм | 1200х50х78
Масса светильника не более,кг | 2.1
Ресурс работы светильника, ч не менее | 100000
Заводская гарантия на светильник | 5 ЛЕТ
Габаритные размеры упаковки мм/м3 | 1540х165х125
Масса упаковки, кг. | 4.5
Количество изделий в упаковке | 2
NT-ТОРГ E 58 | 58 Вт, 6600 Лм, Д, 5000К, 80Ra, УХЛ4, IP20, 2,6кг, 1500х50х78мм | ЛПО2x36 ЛВО2x36 | 5200 | 150 | 1540х165х125/0,032 | 5.5 | 2
Потребляемая мощность в номинальном режиме, Вт | 58
Напряжение питающей сети, В | 176 - 264 АС
Частота питающей сети, Гц | 50
Коэффициент мощности (cos φ), не менее | 0.97
Класс защиты от поражения электрическим током | I
Производитель светодиодов | Nichia 757
Световой поток светодиодного модуля (Та=25°С), Лм | 7550
Световой поток светильника (Та=25°С), Лм | 6600
Цветовая температура, К | 5000
Эффективность Лм/Вт | 114
Индекс цветопередачи | 80 Ra
Пульсации светового потока не более | 1%
Тип кривой силы света | косинусная Д
Температура эксплуатации, °C | от -40 до +40
Вид климатического исполнения | УХЛ4
Степень защиты от воздействия окружающей среды | IP20
Драйвер | АРГОС ИПС-60-700 IP20
Корпус светильника | Листовой крашенный металл S=0,5мм
Материал рассеивателя | Монолитный поликарбонат 2мм NOVATTRO прозрачный
Крепление | подвесное,накладное
Наличие защиты от 380 В | нет
Пробивное напряжение | > 1,5 кВ АС
Грозозащита | нет
Термозащита | нет
Габаритные размеры светильника, ДхШхВ мм | 1500х50х78
Масса светильника не более,кг | 2.6
Ресурс работы светильника, ч не менее | 100000
Заводская гарантия на светильник | 5 ЛЕТ
Габаритные размеры упаковки мм/м3 | 1540х165х125
Масса упаковки, кг. | 5.5
Количество изделий в упаковке | 2
Термозащита | нет
Габаритные размеры светильника, ДхШхВ мм | 300х50х75
Масса светильника не более,кг | 0.9
Ресурс работы светильника, ч не менее | 100000
Заводская гарантия на светильник | 5 ЛЕТ
Габаритные размеры упаковки мм/м3 | 940х125х165
Масса упаковки, кг. | 10
Количество изделий в упаковке | 6
NT-ТОРГ E МЛ
NT-ТОРГ E 15 МЛ (КСС Л) | 15 Вт, 1550 Лм, Л, 5000К, 80Ra, УХЛ4, IP20, 0,9кг, 300х50х78мм | ЛПО1x18 ЛВО1x18 | 4000 | 100 | 940х165х125/0,019 | 3.6 | 4
Потребляемая мощность в номинальном режиме, Вт | 15
Напряжение питающей сети, В | 176 - 264 АС
Частота питающей сети, Гц | 50
Коэффициент мощности (cos φ), не менее | 0.97
Класс защиты от поражения электрическим током | I
Производитель светодиодов | Nichia 757
Световой поток светодиодного модуля (Та=25°С), Лм | 1650
Световой поток светильника (Та=25°С), Лм | 1550
Цветовая температура, К | 5000
Эффективность Лм/Вт | 103
Индекс цветопередачи | 80 Ra
Пульсации светового потока не более | 1%
Тип кривой силы света | полуширокая, Л
Температура эксплуатации, °C | от -40 до +40
Вид климатического исполнения | УХЛ4
Степень защиты от воздействия окружающей среды | IP20
Драйвер | АРГОС ИПС-35-350T IP20
Корпус светильника | стальной профиль
Материал рассеивателя | мультилинза ПММА
Крепление | подвесное,накладное
Наличие защиты от 380 В | нет
Пробивное напряжение | > 1,5 кВ АС
Грозозащита | нет
Термозащита | нет
Габаритные размеры светильника, ДхШхВ мм | 300х50х78
Масса светильника не более,кг | 0.9
Ресурс работы светильника, ч не менее | 100000
Заводская гарантия на светильник | 5 ЛЕТ
Габаритные размеры упаковки мм/м3 | 940х125х165
Масса упаковки, кг. | 10
Количество изделий в упаковке | 6
NT-ТОРГ E 24 МЛ (КСС Л) | 24 Вт, 3050 Лм, Л, 5000К, 80Ra, УХЛ4, IP20, 1,3кг, 600х50х78мм | ЛПО1x36 ЛВО1x36 | 4600 | 100 | 1070х170х210/0,038 | 7.8 | 6
Потребляемая мощность в номинальном режиме, Вт | 24
Напряжение питающей сети, В | 176 - 264 АС
Частота питающей сети, Гц | 50
Коэффициент мощности (cos φ), не менее | 0.97
Класс защиты от поражения электрическим током | I
Производитель светодиодов | Nichia 757
Световой поток светодиодного модуля (Та=25°С), Лм | 3250
Световой поток светильника (Та=25°С), Лм | 3050
Цветовая температура, К | 5000
Эффективность Лм/Вт | 127
Индекс цветопередачи | 80 Ra
Пульсации светового потока не более | 1%
Тип кривой силы света | полуширокая, Л
Температура эксплуатации, °C | от -40 до +40
Вид климатического исполнения | УХЛ4
Степень защиты от воздействия окружающей среды | IP20
Драйвер | АРГОС ИПС-30-350 IP20
Корпус светильника | стальной профиль
Материал рассеивателя | мультилинза ПММА
Крепление | подвесное,накладное
Наличие защиты от 380 В | нет
Пробивное напряжение | > 1,5 кВ АС
Грозозащита | нет
Термозащита | нет
Габаритные размеры светильника, ДхШхВ мм | 600х50х78
Масса светильника не более,кг | 1.3
Ресурс работы светильника, ч не менее | 100000
Заводская гарантия на светильник | 5 ЛЕТ
Габаритные размеры упаковки мм/м3 | 940х125х165
Масса упаковки, кг. | 7
Количество изделий в упаковке | 4
NT-ТОРГ E 36 МЛ (КСС Л) | 36 Вт, 4550 Лм, Л, 5000К, 80Ra, УХЛ4, IP20, 1,5кг, 900х50х78мм | ЛПО1x58 ЛВО1x58 | 5200 | 150 | 1070х170х210/0,038 | 9 | 6
Потребляемая мощность в номинальном режиме, Вт | 36
Напряжение питающей сети, В | 176 - 264 АС
Частота питающей сети, Гц | 50
Коэффициент мощности (cos φ), не менее | 0.97
Класс защиты от поражения электрическим током | I
Производитель светодиодов | Nichia 757
Световой поток светодиодного модуля (Та=25°С), Лм | 4850
Световой поток светильника (Та=25°С), Лм | 4550
Цветовая температура, К | 5000
Эффективность Лм/Вт | 126
Индекс цветопередачи | 80 Ra
Пульсации светового потока не более | 1%
Тип кривой силы света | полуширокая, Л
Температура эксплуатации, °C | от -40 до +40
Вид климатического исполнения | УХЛ4
Степень защиты от воздействия окружающей среды | IP20
Драйвер | АРГОС ИПС-50-350 IP20
Корпус светильника | стальной профиль
Материал рассеивателя | мультилинза ПММА
Крепление | подвесное,накладное
Наличие защиты от 380 В | нет
Пробивное напряжение | > 1,5 кВ АС
Грозозащита | нет
Термозащита | нет
Габаритные размеры светильника, ДхШхВ мм | 900х50х78
Масса светильника не более,кг | 1.5
Ресурс работы светильника, ч не менее | 100000
Заводская гарантия на светильник | 5 ЛЕТ
Габаритные размеры упаковки мм/м3 | 940х125х165
Масса упаковки, кг. | 8
Количество изделий в упаковке | 4
NT-ТОРГ E 48 МЛ (КСС Л) | 48 Вт, 6050 Лм, Л, 5000К, 80Ra, УХЛ4, IP20, 2,1кг, 1200х50х78мм | ЛПО2x36 ЛВО2x36 | 5800 | 150 | 1540х165х125/0,032 | 4.5 | 2
Потребляемая мощность в номинальном режиме, Вт | 48
Напряжение питающей сети, В | 176 - 264 АС
Частота питающей сети, Гц | 50
Коэффициент мощности (cos φ), не менее | 0.97
Класс защиты от поражения электрическим током | I
Производитель светодиодов | Nichia 757
Световой поток светодиодного модуля (Та=25°С), Лм | 6450
Световой поток светильника (Та=25°С), Лм | 6050
Цветовая температура, К | 5000
Эффективность Лм/Вт | 126
Индекс цветопередачи | 80 Ra
Пульсации светового потока не более | 1%
Тип кривой силы света | полуширокая, Л
Температура эксплуатации, °C | от -40 до +40
Вид климатического исполнения | УХЛ4
Степень защиты от воздействия окружающей среды | IP20
Драйвер | АРГОС ИПС-30-350 IP20
Корпус светильника | стальной профиль
Материал рассеивателя | мультилинза ПММА
Крепление | подвесное,накладное
Наличие защиты от 380 В | нет
Пробивное напряжение | > 1,5 кВ АС
Грозозащита | нет
Термозащита | нет
Габаритные размеры светильника, ДхШхВ мм | 1200х50х78
Масса светильника не более,кг | 2.1
Ресурс работы светильника, ч не менее | 100000
Заводская гарантия на светильник | 5 ЛЕТ
Габаритные размеры упаковки мм/м3 | 1540х125х125
Масса упаковки, кг. | 9
Количество изделий в упаковке | 4
NT-ТОРГ E 58 МЛ (КСС Л) | 58 Вт, 7300 Лм, Л, 5000К, 80Ra, УХЛ4, IP20, 2,6кг, 1780х50х78мм | ЛПО2x36 ЛВО2x36 | 6600 | 200 | 1540х165х125/0,032 | 5.5 | 2
Потребляемая мощность в номинальном режиме, Вт | 58
Напряжение питающей сети, В | 176 - 264 АС
Частота питающей сети, Гц | 50
Коэффициент мощности (cos φ), не менее | 0.97
Класс защиты от поражения электрическим током | I
Производитель светодиодов | Nichia 757
Световой поток светодиодного модуля (Та=25°С), Лм | 8050
Световой поток светильника (Та=25°С), Лм | 7300
Цветовая температура, К | 5000
Эффективность Лм/Вт | 126
Индекс цветопередачи | 80 Ra
Пульсации светового потока не более | 1%
Тип кривой силы света | полуширокая, Л
Температура эксплуатации, °C | от -40 до +40
Вид климатического исполнения | УХЛ4
Степень защиты от воздействия окружающей среды | IP20
Драйвер | АРГОС ИПС-60-700 IP20
Корпус светильника | стальной профиль
Материал рассеивателя | мультилинза ПММА
Крепление | подвесное,накладное
Наличие защиты от 380 В | нет
Пробивное напряжение | > 1,5 кВ АС
Грозозащита | нет
Термозащита | нет
Габаритные размеры светильника, ДхШхВ мм | 1500х50х78
Масса светильника не более,кг | 2.6
Ресурс работы светильника, ч не менее | 100000
Заводская гарантия на светильник | 5 ЛЕТ
Габаритные размеры упаковки мм/м3 | 1540х125х125
Масса упаковки, кг. | 10
Количество изделий в упаковке | 4
Фитинги NT-ТОРГ E
Комплект торцевой заглушки и подвеса |  |  | 200
Торцевая заглушка |  |  | 70
Стыковочный профиль с подвесом |  |  | 100
Г-образный | светящийся |  | 550
| не светящийся |  | 300
Т-образный | светящийся |  | 650
| не светящийся |  | 400
Х-образный | светящийся |  | 800
| не светящийся |  | 450
NT-ЛУЧ E ЛАЙТ
NT-ЛУЧ E 15 ЛАЙТ | 15 Вт, 1400 Лм, Д, 5000К, 80Ra, УХЛ2, IP65, 0,9кг, 340х60х80мм | ЛСП1x18 ЛПО1x18 | 2700 | 50 | 940х165х125/0,019 | 3.6 | 4
Потребляемая мощность в номинальном режиме, Вт | 15 |  |  |  | 940х165х125 | 3.6 | 4
Напряжение питающей сети, В | 176 - 264 АС |  |  |  | 940х165х125 | 3.6 | 4
Частота питающей сети, Гц | 50 |  |  |  | 940х165х125 | 3.6 | 4
Коэффициент мощности (cos φ), не менее | 0.97 |  |  |  | 940х165х125 | 3.6 | 4
Класс защиты от поражения электрическим током | I
Производитель светодиодов | SAMSUNG
Световой поток светодиодного модуля (Та=25°С), Лм | 1600
Световой поток светильника (Та=25°С), Лм | 1400
Цветовая температура, К | 5000
Эффективность Лм/Вт | 93
Индекс цветопередачи | 80 Ra
Пульсации светового потока не более | 1%
Тип кривой силы света | косинусная Д
Температура эксплуатации, °C | от -40 до +40
Вид климатического исполнения | УХЛ2
Степень защиты от воздействия окружающей среды | IP65
Драйвер | ИПС-35-350T IP20
Корпус светильника | Алюминиевый сплав (анодированный под серебро)
Материал рассеивателя | Монолитный поликарбонат 2мм NOVATTRO прозрачный
Крепление | подвесное,накладное,поворотное(не включено в стоимость)
Наличие защиты от 380 В | нет
Пробивное напряжение | > 1,5 кВ АС
Грозозащита | нет
Термозащита | нет
Габаритные размеры светильника, ДхШхВ мм | 340х60х80
Масса светильника не более,кг | 0.9
Ресурс работы светильника, ч не менее | 100000
Заводская гарантия на светильник | 5 ЛЕТ
Габаритные размеры упаковки мм/м3 | 940х165х125
Масса упаковки, кг. | 3.6
Количество изделий в упаковке | 4
NT-ЛУЧ E 24 ЛАЙТ | 24 Вт, 2700 Лм, Д, 5000К, 80Ra, УХЛ2, IP65, 1,3кг, 630х60х80мм | ЛСП1x36 ЛПО1x36 | 2950 | 50 | 1070х170х210/0,038 | 7.8 | 6
Потребляемая мощность в номинальном режиме, Вт | 24
Напряжение питающей сети, В | 176 - 264 АС
Частота питающей сети, Гц | 50
Коэффициент мощности (cos φ), не менее | 0.97
Класс защиты от поражения электрическим током | I
Производитель светодиодов | SAMSUNG
Световой поток светодиодного модуля (Та=25°С), Лм | 3150
Световой поток светильника (Та=25°С), Лм | 2700
Цветовая температура, К | 5000
Эффективность Лм/Вт | 112
Индекс цветопередачи | 80 Ra
Пульсации светового потока не более | 1%
Тип кривой силы света | косинусная Д
Температура эксплуатации, °C | от -40 до +40
Вид климатического исполнения | УХЛ2
Степень защиты от воздействия окружающей среды | IP65
Драйвер | ИПС-30-350T IP20 ЭКО 0210
Корпус светильника | Алюминиевый сплав (анодированный под серебро)
Материал рассеивателя | Монолитный поликарбонат 2мм NOVATTRO прозрачный
Крепление | подвесное,накладное,поворотное(не включено в стоимость)
Наличие защиты от 380 В | нет
Пробивное напряжение | > 1,5 кВ АС
Грозозащита | нет
Термозащита | нет
Габаритные размеры светильника, ДхШхВ мм | 630х60х80
Масса светильника не более,кг | 1.3
Ресурс работы светильника, ч не менее | 100000
Заводская гарантия на светильник | 5 ЛЕТ
Габаритные размеры упаковки мм/м3 | 1070х170х210
Масса упаковки, кг. | 7.8
Количество изделий в упаковке | 6
NT-ЛУЧ E 36 ЛАЙТ | 36 Вт, 4050 Лм, Д, 5000К, 80Ra, УХЛ2, IP65, 1,5кг, 930х60х80мм | ЛСП1x58 ЛПО1x58 | 3000 | 80 | 1070х170х210/0,038 | 9 | 6
Потребляемая мощность в номинальном режиме, Вт | 36
Напряжение питающей сети, В | 176 - 264 АС
Частота питающей сети, Гц | 50
Коэффициент мощности (cos φ), не менее | 0.97
Класс защиты от поражения электрическим током | I
Производитель светодиодов | SAMSUNG
Световой поток светодиодного модуля (Та=25°С), Лм | 4000
Световой поток светильника (Та=25°С), Лм | 3400
Цветовая температура, К | 5000
Эффективность Лм/Вт | 112
Индекс цветопередачи | 80 Ra
Пульсации светового потока не более | 1%
Тип кривой силы света | косинусная Д
Температура эксплуатации, °C | от -40 до +40
Вид климатического исполнения | УХЛ2
Степень защиты от воздействия окружающей среды | IP65
Драйвер | ИПС-50-350T IP20 ЭКО0110
Корпус светильника | Алюминиевый сплав (анодированный под серебро)
Материал рассеивателя | Монолитный поликарбонат 2мм NOVATTRO прозрачный
Крепление | подвесное,накладное,поворотное(не включено в стоимость)
Наличие защиты от 380 В | нет
Пробивное напряжение | > 1,5 кВ АС
Грозозащита | нет
Термозащита | нет
Габаритные размеры светильника, ДхШхВ мм | 930х60х80
Масса светильника не более,кг | 1.5
Ресурс работы светильника, ч не менее | 100000
Заводская гарантия на светильник | 5 ЛЕТ
Габаритные размеры упаковки мм/м3 | 1070х170х210
Масса упаковки, кг. | 9
Количество изделий в упаковке | 6
NT-ЛУЧ E 48 ЛАЙТ | 48 Вт, 4550 Лм, Д, 5000К, 80Ra, УХЛ2, IP65, 2,1кг, 1230х60х80мм | ЛСП2x36 ЛПО2x36 | 3650 | 100 | 1540х165х125/0,032 | 4.5 | 2
Потребляемая мощность в номинальном режиме, Вт | 48
Напряжение питающей сети, В | 176 - 264 АС
Частота питающей сети, Гц | 50
Коэффициент мощности (cos φ), не менее | 0.97
Класс защиты от поражения электрическим током | I
Производитель светодиодов | SAMSUNG
Световой поток светодиодного модуля (Та=25°С), Лм | 5300
Световой поток светильника (Та=25°С), Лм | 4550
Цветовая температура, К | 5000
Эффективность Лм/Вт | 95
Индекс цветопередачи | 80 Ra
Пульсации светового потока не более | 1%
Тип кривой силы света | косинусная Д
Температура эксплуатации, °C | от -40 до +40
Вид климатического исполнения | УХЛ2
Степень защиты от воздействия окружающей среды | IP65
Драйвер | ИПС-50Т-350 IP20 ЭКО 0110
Корпус светильника | Алюминиевый сплав (анодированный под серебро)
Материал рассеивателя | Монолитный поликарбонат 2мм NOVATTRO прозрачный
Крепление | подвесное,накладное,поворотное(не включено в стоимость)
Наличие защиты от 380 В | нет
Пробивное напряжение | > 1,5 кВ АС
Грозозащита | нет
Термозащита | нет
Габаритные размеры светильника, ДхШхВ мм | 1230х60х80
Масса светильника не более,кг | 2.1
Ресурс работы светильника, ч не менее | 100000
Заводская гарантия на светильник | 5 ЛЕТ
Габаритные размеры упаковки мм/м3 | 1540х165х125
Масса упаковки, кг. | 4.5
Количество изделий в упаковке | 2
NT-ЛУЧ E 58 ЛАЙТ | 58 Вт, 5450 Лм, Д, 5000К, 80Ra, УХЛ2, IP65, 2,6кг, 1530х60х80мм | ЛСП2x36 ЛПО2x36 | 4250 | 100 | 1540х165х125/0,032 | 5.5 | 2
Потребляемая мощность в номинальном режиме, Вт | 58
Напряжение питающей сети, В | 176 - 264 АС
Частота питающей сети, Гц | 50
Коэффициент мощности (cos φ), не менее | 0.97
Класс защиты от поражения электрическим током | I
Производитель светодиодов | SAMSUNG
Световой поток светодиодного модуля (Та=25°С), Лм | 6350
Световой поток светильника (Та=25°С), Лм | 5450
Цветовая температура, К | 5000
Эффективность Лм/Вт | 94
Индекс цветопередачи | 80 Ra
Пульсации светового потока не более | 1%
Тип кривой силы света | косинусная Д
Температура эксплуатации, °C | от -40 до +40
Вид климатического исполнения | УХЛ2
Степень защиты от воздействия окружающей среды | IP65
Драйвер | LUXDATOR D-CC 75W-350mA-E-01
Корпус светильника | Алюминиевый сплав (анодированный под серебро)
Материал рассеивателя | Монолитный поликарбонат 2мм NOVATTRO прозрачный
Крепление | подвесное,накладное,поворотное(не включено в стоимость)
Наличие защиты от 380 В | нет
Пробивное напряжение | > 1,5 кВ АС
Грозозащита | нет
Термозащита | нет
Габаритные размеры светильника, ДхШхВ мм | 1530х60х80
Масса светильника не более,кг | 2.6
Ресурс работы светильника, ч не менее | 100000
Заводская гарантия на светильник | 5 ЛЕТ
Габаритные размеры упаковки мм/м3 | 1540х165х125
Масса упаковки, кг. | 5.5
Количество изделий в упаковке | 2
NT-ЛУЧ E с круговой диаграммой Д (без линз)
NT-ЛУЧ E 15 | 15 Вт, 1700 Лм, Д, 5000К, 80Ra, УХЛ2, IP65, 0,9кг, 330х60х80мм | ЛСП1x18 ЛПО1x18 | 2750 | 50 | 165х115х940/0,018 | 3.6 | 4
Потребляемая мощность в номинальном режиме, Вт | 15 |  |  |  | 165х115х940/0,018 | 3.6 | 4
Напряжение питающей сети, В | 176 - 264 АС |  |  |  | 165х115х940/0,018 | 3.6 | 4
Частота питающей сети, Гц | 50 |  |  |  | 165х115х940/0,018 | 3.6 | 4
Коэффициент мощности (cos φ), не менее | 0.97 |  |  |  | 165х115х940/0,018 | 3.6 | 4
Класс защиты от поражения электрическим током | I |  |  |  | 165х115х940/0,018 | 3.6 | 4
Производитель светодиодов | Nichia 757 |  |  |  | 165х115х940/0,018 | 3.6 | 4
Световой поток светодиодного модуля (Та=25°С), Лм | 1900 |  |  |  | 165х115х940/0,018 | 3.6 | 4
Световой поток светильника (Та=25°С), Лм | 1700 |  |  |  | 165х115х940/0,018 | 3.6 | 4
Цветовая температура, К | 5000 |  |  |  | 165х115х940/0,018 | 3.6 | 4
Эффективность Лм/Вт | 113 |  |  |  | 165х115х940/0,018 | 3.6 | 4
Индекс цветопередачи | 80 Ra |  |  |  | 165х115х940/0,018 | 3.6 | 4
Пульсации светового потока не более | 1% |  |  |  | 165х115х940/0,018 | 3.6 | 4
Тип кривой силы света | косинусная Д |  |  |  | 165х115х940/0,018 | 3.6 | 4
Температура эксплуатации, °C | от -40 до +40 |  |  |  | 165х115х940/0,018 | 3.6 | 4
Вид климатического исполнения | УХЛ2 |  |  |  | 165х115х940/0,018 | 3.6 | 4
Степень защиты от воздействия окружающей среды | IP65 |  |  |  | 165х115х940/0,018 | 3.6 | 4
Драйвер | АРГОС ИПС-35-350 IP20 |  |  |  | 165х115х940/0,018 | 3.6 | 4
Корпус светильника | Алюминиевый сплав (анодированный под серебро) |  |  |  | 165х115х940/0,018 | 3.6 | 4
Материал рассеивателя | Монолитный поликарбонат 2мм NOVATTRO прозрачный |  |  |  | 165х115х940/0,018 | 3.6 | 4
Крепление | подвесное,накладное,поворотное(не включено в стоимость) |  |  |  | 165х115х940/0,018 | 3.6 | 4
Наличие защиты от 380 В | нет |  |  |  | 165х115х940/0,018 | 3.6 | 4
Пробивное напряжение | > 1,5 кВ АС |  |  |  | 165х115х940/0,018 | 3.6 | 4
Грозозащита | нет |  |  |  | 165х115х940/0,018 | 3.6 | 4
Термозащита | нет |  |  |  | 165х115х940/0,018 | 3.6 | 4
Габаритные размеры светильника, ДхШхВ мм | 330х60х80 |  |  |  | 165х115х940/0,018 | 3.6 | 4
Масса светильника не более,кг | 0.9 |  |  |  | 165х115х940/0,018 | 3.6 | 4
Ресурс работы светильника, ч не менее | 100000 |  |  |  | 165х115х940/0,018 | 3.6 | 4
Заводская гарантия на светильник | 5 ЛЕТ |  |  |  | 165х115х940/0,018 | 3.6 | 4
Габаритные размеры упаковки мм/м3 | 165х115х940 |  |  |  | 165х115х940/0,018 | 3.6 | 4
Масса упаковки, кг. | 3.6 |  |  |  | 165х115х940/0,018 | 3.6 | 4
Количество изделий в упаковке | 4 |  |  |  | 165х115х940/0,018 | 3.6 | 4
NT-ЛУЧ E 24 | 24 Вт, 2800 Лм, Д, 5000К, 80Ra, УХЛ2, IP65, 1,3кг, 630х60х80мм | ЛСП1x36 ЛПО1x36 | 3100 | 80 | 620х320х210/0,041 | 10.4 | 8
Потребляемая мощность в номинальном режиме, Вт | 24 |  |  |  | 210х170х1070/0,038 | 7.8 | 6
Напряжение питающей сети, В | 176 - 264 АС |  |  |  | 210х170х1070/0,038 | 7.8 | 6
Частота питающей сети, Гц | 50 |  |  |  | 210х170х1070/0,038 | 7.8 | 6
Коэффициент мощности (cos φ), не менее | 0.97 |  |  |  | 210х170х1070/0,038 | 7.8 | 6
Класс защиты от поражения электрическим током | I |  |  |  | 210х170х1070/0,038 | 7.8 | 6
Производитель светодиодов | Nichia 757 |  |  |  | 210х170х1070/0,038 | 7.8 | 6
Световой поток светодиодного модуля (Та=25°С), Лм | 3150 |  |  |  | 210х170х1070/0,038 | 7.8 | 6
Световой поток светильника (Та=25°С), Лм | 2800 |  |  |  | 210х170х1070/0,038 | 7.8 | 6
Цветовая температура, К | 5000 |  |  |  | 210х170х1070/0,038 | 7.8 | 6
Эффективность Лм/Вт | 117 |  |  |  | 210х170х1070/0,038 | 7.8 | 6
Индекс цветопередачи | 80 Ra |  |  |  | 210х170х1070/0,038 | 7.8 | 6
Пульсации светового потока не более | 1% |  |  |  | 210х170х1070/0,038 | 7.8 | 6
Тип кривой силы света | косинусная Д |  |  |  | 210х170х1070/0,038 | 7.8 | 6
Температура эксплуатации, °C | от -40 до +40 |  |  |  | 210х170х1070/0,038 | 7.8 | 6
Вид климатического исполнения | УХЛ2 |  |  |  | 210х170х1070/0,038 | 7.8 | 6
Степень защиты от воздействия окружающей среды | IP65 |  |  |  | 210х170х1070/0,038 | 7.8 | 6
Драйвер | АРГОС ИПС-35-350 IP20 |  |  |  | 210х170х1070/0,038 | 7.8 | 6
Корпус светильника | Алюминиевый сплав (анодированный под серебро) |  |  |  | 210х170х1070/0,038 | 7.8 | 6
Материал рассеивателя | Монолитный поликарбонат 2мм NOVATTRO прозрачный |  |  |  | 210х170х1070/0,038 | 7.8 | 6
Крепление | подвесное,накладное,поворотное(не включено в стоимость) |  |  |  | 210х170х1070/0,038 | 7.8 | 6
Наличие защиты от 380 В | нет |  |  |  | 210х170х1070/0,038 | 7.8 | 6
Пробивное напряжение | > 1,5 кВ АС |  |  |  | 210х170х1070/0,038 | 7.8 | 6
Грозозащита | нет |  |  |  | 210х170х1070/0,038 | 7.8 | 6
Термозащита | нет |  |  |  | 210х170х1070/0,038 | 7.8 | 6
Габаритные размеры светильника, ДхШхВ мм | 630х60х80 |  |  |  | 210х170х1070/0,038 | 7.8 | 6
Масса светильника не более,кг | 1.3 |  |  |  | 210х170х1070/0,038 | 7.8 | 6
Ресурс работы светильника, ч не менее | 100000 |  |  |  | 210х170х1070/0,038 | 7.8 | 6
Заводская гарантия на светильник | 5 ЛЕТ |  |  |  | 210х170х1070/0,038 | 7.8 | 6
Габаритные размеры упаковки мм/м3 | 620х320х210/0,041 |  |  |  | 210х170х1070/0,038 | 7.8 | 6
Масса упаковки, кг. | 10.4 |  |  |  | 210х170х1070/0,038 | 7.8 | 6
Количество изделий в упаковке | 8 |  |  |  | 210х170х1070/0,038 | 7.8 | 6
NT-ЛУЧ E 36 | 36 Вт, 4200 Лм, Д, 5000К, 80Ra, УХЛ2, IP65, 1,5кг, 930х60х80мм | ЛСП1x58 ЛПО1x58 | 3650 | 100 | 210х170х1070/0,038 | 9 | 6
Потребляемая мощность в номинальном режиме, Вт | 36 |  |  |  | 210х170х1070/0,038 | 9 | 6
Напряжение питающей сети, В | 176 - 264 АС |  |  |  | 210х170х1070/0,038 | 9 | 6
Частота питающей сети, Гц | 50 |  |  |  | 210х170х1070/0,038 | 9 | 6
Коэффициент мощности (cos φ), не менее | 0.97 |  |  |  | 210х170х1070/0,038 | 9 | 6
Класс защиты от поражения электрическим током | I |  |  |  | 210х170х1070/0,038 | 9 | 6
Производитель светодиодов | Nichia 757 |  |  |  | 210х170х1070/0,038 | 9 | 6
Световой поток светодиодного модуля (Та=25°С), Лм | 4750 |  |  |  | 210х170х1070/0,038 | 9 | 6
Световой поток светильника (Та=25°С), Лм | 4200 |  |  |  | 210х170х1070/0,038 | 9 | 6
Цветовая температура, К | 5000 |  |  |  | 210х170х1070/0,038 | 9 | 6
Эффективность Лм/Вт | 117 |  |  |  | 210х170х1070/0,038 | 9 | 6
Индекс цветопередачи | 80 Ra |  |  |  | 210х170х1070/0,038 | 9 | 6
Пульсации светового потока не более | 1% |  |  |  | 210х170х1070/0,038 | 9 | 6
Тип кривой силы света | косинусная Д |  |  |  | 210х170х1070/0,038 | 9 | 6
Температура эксплуатации, °C | от -40 до +40 |  |  |  | 210х170х1070/0,038 | 9 | 6
Вид климатического исполнения | УХЛ2 |  |  |  | 210х170х1070/0,038 | 9 | 6
Степень защиты от воздействия окружающей среды | IP65 |  |  |  | 210х170х1070/0,038 | 9 | 6
Драйвер | АРГОС ИПС-50-350 IP20 |  |  |  | 210х170х1070/0,038 | 9 | 6
Корпус светильника | Алюминиевый сплав (анодированный под серебро) |  |  |  | 210х170х1070/0,038 | 9 | 6
Материал рассеивателя | Монолитный поликарбонат 2мм NOVATTRO прозрачный |  |  |  | 210х170х1070/0,038 | 9 | 6
Крепление | подвесное,накладное,поворотное(не включено в стоимость) |  |  |  | 210х170х1070/0,038 | 9 | 6
Наличие защиты от 380 В | нет |  |  |  | 210х170х1070/0,038 | 9 | 6
Пробивное напряжение | > 1,5 кВ АС |  |  |  | 210х170х1070/0,038 | 9 | 6
Грозозащита | нет |  |  |  | 210х170х1070/0,038 | 9 | 6
Термозащита | нет |  |  |  | 210х170х1070/0,038 | 9 | 6
Габаритные размеры светильника, ДхШхВ мм | 930х60х80 |  |  |  | 210х170х1070/0,038 | 9 | 6
Масса светильника не более,кг | 1.5 |  |  |  | 210х170х1070/0,038 | 9 | 6
Ресурс работы светильника, ч не менее | 100000 |  |  |  | 210х170х1070/0,038 | 9 | 6
Заводская гарантия на светильник | 5 ЛЕТ |  |  |  | 210х170х1070/0,038 | 9 | 6
Габаритные размеры упаковки мм/м3 | 210х170х1070 |  |  |  | 210х170х1070/0,038 | 9 | 6
Масса упаковки, кг. | 9 |  |  |  | 210х170х1070/0,038 | 9 | 6
Количество изделий в упаковке | 6 |  |  |  | 210х170х1070/0,038 | 9 | 6
NT-ЛУЧ E 48 | 48 Вт, 5600 Лм, Д, 5000К, 80Ra, УХЛ2, IP65, 2кг, 1230х60х80мм | ЛСП2x36 ЛПО2x36 | 4150 | 100 | 1275х260х120/0,04 | 12.6 | 6
Потребляемая мощность в номинальном режиме, Вт | 48 |  |  |  | 1275х260х120/004 | 12.6 | 6
Напряжение питающей сети, В | 176 - 264 АС |  |  |  | 1275х260х120/004 | 12.6 | 6
Частота питающей сети, Гц | 50 |  |  |  | 1275х260х120/004 | 12.6 | 6
Коэффициент мощности (cos φ), не менее | 0.97 |  |  |  | 1275х260х120/004 | 12.6 | 6
Класс защиты от поражения электрическим током | I |  |  |  | 1275х260х120/004 | 12.6 | 6
Производитель светодиодов | Nichia 757 |  |  |  | 1275х260х120/004 | 12.6 | 6
Световой поток светодиодного модуля (Та=25°С), Лм | 6300 |  |  |  | 1275х260х120/004 | 12.6 | 6
Световой поток светильника (Та=25°С), Лм | 5600 |  |  |  | 1275х260х120/004 | 12.6 | 6
Цветовая температура, К | 5000 |  |  |  | 1275х260х120/004 | 12.6 | 6
Эффективность Лм/Вт | 117 |  |  |  | 1275х260х120/004 | 12.6 | 6
Индекс цветопередачи | 80 Ra |  |  |  | 1275х260х120/004 | 12.6 | 6
Пульсации светового потока не более | 1% |  |  |  | 1275х260х120/004 | 12.6 | 6
Тип кривой силы света | косинусная Д |  |  |  | 1275х260х120/004 | 12.6 | 6
Температура эксплуатации, °C | от -40 до +40 |  |  |  | 1275х260х120/004 | 12.6 | 6
Вид климатического исполнения | УХЛ2 |  |  |  | 1275х260х120/004 | 12.6 | 6
Степень защиты от воздействия окружающей среды | IP65 |  |  |  | 1275х260х120/004 | 12.6 | 6
Драйвер | АРГОС ИПС-50-350 IP20 |  |  |  | 1275х260х120/004 | 12.6 | 6
Корпус светильника | Алюминиевый сплав (анодированный под серебро) |  |  |  | 1275х260х120/004 | 12.6 | 6
Материал рассеивателя | Монолитный поликарбонат 2мм NOVATTRO прозрачный |  |  |  | 1275х260х120/004 | 12.6 | 6
Крепление | подвесное,накладное,поворотное(не включено в стоимость) |  |  |  | 1275х260х120/004 | 12.6 | 6
Наличие защиты от 380 В | нет |  |  |  | 1275х260х120/004 | 12.6 | 6
Пробивное напряжение | > 1,5 кВ АС |  |  |  | 1275х260х120/004 | 12.6 | 6
Грозозащита | нет |  |  |  | 1275х260х120/004 | 12.6 | 6
Термозащита | нет |  |  |  | 1275х260х120/004 | 12.6 | 6
Габаритные размеры светильника, ДхШхВ мм | 1230х60х80 |  |  |  | 1275х260х120/004 | 12.6 | 6
Масса светильника не более,кг | 2 |  |  |  | 1275х260х120/004 | 12.6 | 6
Ресурс работы светильника, ч не менее | 100000 |  |  |  | 1275х260х120/004 | 12.6 | 6
Заводская гарантия на светильник | 5 ЛЕТ |  |  |  | 1275х260х120/004 | 12.6 | 6
Габаритные размеры упаковки мм/м3 | 1275х260х120 |  |  |  | 1275х260х120/004 | 12.6 | 6
Масса упаковки, кг. | 12.6 |  |  |  | 1275х260х120/004 | 12.6 | 6
Количество изделий в упаковке | 6 |  |  |  | 1275х260х120/004 | 12.6 | 6
NT-ЛУЧ E 58 | 58 Вт, 6700 Лм, Д, 5000К, 80Ra, УХЛ2, IP65, 2,5кг, 1530х60х80мм | ЛСП2x36 ЛПО2x36 | 4600 | 100 | 165х125х1540/0,029 | 10.2 | 4
Потребляемая мощность в номинальном режиме, Вт | 58 |  |  |  | 165х115х1540/0,029 | 5.2 | 2
Напряжение питающей сети, В | 176 - 264 АС |  |  |  | 165х115х1540/0,029 | 5.2 | 2
Частота питающей сети, Гц | 50 |  |  |  | 165х115х1540/0,029 | 5.2 | 2
Коэффициент мощности (cos φ), не менее | 0.97 |  |  |  | 165х115х1540/0,029 | 5.2 | 2
Класс защиты от поражения электрическим током | I |  |  |  | 165х115х1540/0,029 | 5.2 | 2
Производитель светодиодов | Nichia 757 |  |  |  | 165х115х1540/0,029 | 5.2 | 2
Световой поток светодиодного модуля (Та=25°С), Лм | 7550 |  |  |  | 165х115х1540/0,029 | 5.2 | 2
Световой поток светильника (Та=25°С), Лм | 6700 |  |  |  | 165х115х1540/0,029 | 5.2 | 2
Цветовая температура, К | 5000 |  |  |  | 165х115х1540/0,029 | 5.2 | 2
Эффективность Лм/Вт | 116 |  |  |  | 165х115х1540/0,029 | 5.2 | 2
Индекс цветопередачи | 80 Ra |  |  |  | 165х115х1540/0,029 | 5.2 | 2
Пульсации светового потока не более | 1% |  |  |  | 165х115х1540/0,029 | 5.2 | 2
Тип кривой силы света | косинусная Д |  |  |  | 165х115х1540/0,029 | 5.2 | 2
Температура эксплуатации, °C | от -40 до +40 |  |  |  | 165х115х1540/0,029 | 5.2 | 2
Вид климатического исполнения | УХЛ2 |  |  |  | 165х115х1540/0,029 | 5.2 | 2
Степень защиты от воздействия окружающей среды | IP65 |  |  |  | 165х115х1540/0,029 | 5.2 | 2
Драйвер | АРГОС ИПС-60-700 IP20 |  |  |  | 165х115х1540/0,029 | 5.2 | 2
Корпус светильника | Алюминиевый сплав (анодированный под серебро) |  |  |  | 165х115х1540/0,029 | 5.2 | 2
Материал рассеивателя | Монолитный поликарбонат 2мм NOVATTRO прозрачный |  |  |  | 165х115х1540/0,029 | 5.2 | 2
Крепление | подвесное,накладное,поворотное(не включено в стоимость) |  |  |  | 165х115х1540/0,029 | 5.2 | 2
Наличие защиты от 380 В | нет |  |  |  | 165х115х1540/0,029 | 5.2 | 2
Пробивное напряжение | > 1,5 кВ АС |  |  |  | 165х115х1540/0,029 | 5.2 | 2
Грозозащита | нет |  |  |  | 165х115х1540/0,029 | 5.2 | 2
Термозащита | нет |  |  |  | 165х115х1540/0,029 | 5.2 | 2
Габаритные размеры светильника, ДхШхВ мм | 1530х60х80 |  |  |  | 165х115х1540/0,029 | 5.2 | 2
Масса светильника не более,кг | 2.5 |  |  |  | 165х115х1540/0,029 | 5.2 | 2
Ресурс работы светильника, ч не менее | 100000 |  |  |  | 165х115х1540/0,029 | 5.2 | 2
Заводская гарантия на светильник | 5 ЛЕТ |  |  |  | 165х115х1540/0,029 | 5.2 | 2
Габаритные размеры упаковки мм/м3 | 165х125х1540 |  |  |  | 165х115х1540/0,029 | 5.2 | 2
Масса упаковки, кг. | 10.2 |  |  |  | 165х115х1540/0,029 | 5.2 | 2
Количество изделий в упаковке | 4 |  |  |  | 165х115х1540/0,029 | 5.2 | 2
NT-ЛУЧ E со вторичной оптикой (с линзами)
NT-ЛУЧ E 15 Л | 15 Вт, 1700 Лм, К25, Г40,Г60,Г80, 5000К, 80Ra, УХЛ2, IP65, 0,9кг, 330х60х80мм | ЛСП1x18 ЛПО1x18 | 3700 | 100 | 165х115х940/0,018 | 3.6 | 4
Потребляемая мощность в номинальном режиме, Вт | 15 |  |  |  | 165х115х940/0,018 | 3.6 | 4
Напряжение питающей сети, В | 176 - 264 АС |  |  |  | 165х115х940/0,018 | 3.6 | 4
Частота питающей сети, Гц | 50 |  |  |  | 165х115х940/0,018 | 3.6 | 4
Коэффициент мощности (cos φ), не менее | 0.97 |  |  |  | 165х115х940/0,018 | 3.6 | 4
Класс защиты от поражения электрическим током | I |  |  |  | 165х115х940/0,018 | 3.6 | 4
Производитель светодиодов | Nichia 757 |  |  |  | 165х115х940/0,018 | 3.6 | 4
Световой поток светодиодного модуля (Та=25°С), Лм | 1900 |  |  |  | 165х115х940/0,018 | 3.6 | 4
Световой поток светильника (Та=25°С), Лм | 1700 |  |  |  | 165х115х940/0,018 | 3.6 | 4
Цветовая температура, К | 5000 |  |  |  | 165х115х940/0,018 | 3.6 | 4
Эффективность Лм/Вт | 113 |  |  |  | 165х115х940/0,018 | 3.6 | 4
Индекс цветопередачи | 80 Ra |  |  |  | 165х115х940/0,018 | 3.6 | 4
Пульсации светового потока не более | 1% |  |  |  | 165х115х940/0,018 | 3.6 | 4
Тип кривой силы света | К25, Г40,Г60,Г80 |  |  |  | 165х115х940/0,018 | 3.6 | 4
Температура эксплуатации, °C | от -40 до +40 |  |  |  | 165х115х940/0,018 | 3.6 | 4
Вид климатического исполнения | УХЛ2 |  |  |  | 165х115х940/0,018 | 3.6 | 4
Степень защиты от воздействия окружающей среды | IP65 |  |  |  | 165х115х940/0,018 | 3.6 | 4
Драйвер | АРГОС ИПС-35-350 IP20 |  |  |  | 165х115х940/0,018 | 3.6 | 4
Корпус светильника | Алюминиевый сплав (анодированный под серебро) |  |  |  | 165х115х940/0,018 | 3.6 | 4
Материал рассеивателя | Монолитный поликарбонат 2мм NOVATTRO прозрачный |  |  |  | 165х115х940/0,018 | 3.6 | 4
Крепление | подвесное,накладное,поворотное(не включено в стоимость) |  |  |  | 165х115х940/0,018 | 3.6 | 4
Наличие защиты от 380 В | нет |  |  |  | 165х115х940/0,018 | 3.6 | 4
Пробивное напряжение | > 1,5 кВ АС |  |  |  | 165х115х940/0,018 | 3.6 | 4
Грозозащита | нет |  |  |  | 165х115х940/0,018 | 3.6 | 4
Термозащита | нет |  |  |  | 165х115х940/0,018 | 3.6 | 4
Габаритные размеры светильника, ДхШхВ мм | 330х60х80 |  |  |  | 165х115х940/0,018 | 3.6 | 4
Масса светильника не более,кг | 0.9 |  |  |  | 165х115х940/0,018 | 3.6 | 4
Ресурс работы светильника, ч не менее | 100000 |  |  |  | 165х115х940/0,018 | 3.6 | 4
Заводская гарантия на светильник | 5 ЛЕТ |  |  |  | 165х115х940/0,018 | 3.6 | 4
Габаритные размеры упаковки мм/м3 | 165х115х940 |  |  |  | 165х115х940/0,018 | 3.6 | 4
Масса упаковки, кг. | 3.6 |  |  |  | 165х115х940/0,018 | 3.6 | 4
Количество изделий в упаковке | 4 |  |  |  | 165х115х940/0,018 | 3.6 | 4
NT-ЛУЧ E 24 Л | 24 Вт, 2800 Лм, К25, Г40,Г60,Г80, 5000К, 80Ra, УХЛ2, IP65, 1,3кг, 630х60х80мм | ЛСП1x36 ЛПО1x36 | 4650 | 150 | 620х320х210/0,041 | 10.4 | 8
Потребляемая мощность в номинальном режиме, Вт | 24 |  |  |  | 210х170х1070/0,04 | 7.8 | 6
Напряжение питающей сети, В | 176 - 264 АС |  |  |  | 210х170х1070/0,04 | 7.8 | 6
Частота питающей сети, Гц | 50 |  |  |  | 210х170х1070/0,04 | 7.8 | 6
Коэффициент мощности (cos φ), не менее | 0.97 |  |  |  | 210х170х1070/0,04 | 7.8 | 6
Класс защиты от поражения электрическим током | I |  |  |  | 210х170х1070/0,04 | 7.8 | 6
Производитель светодиодов | Nichia 757 |  |  |  | 210х170х1070/0,04 | 7.8 | 6
Световой поток светодиодного модуля (Та=25°С), Лм | 3150 |  |  |  | 210х170х1070/0,04 | 7.8 | 6
Световой поток светильника (Та=25°С), Лм | 2800 |  |  |  | 210х170х1070/0,04 | 7.8 | 6
Цветовая температура, К | 5000 |  |  |  | 210х170х1070/0,04 | 7.8 | 6
Эффективность Лм/Вт | 117 |  |  |  | 210х170х1070/0,04 | 7.8 | 6
Индекс цветопередачи | 80 Ra |  |  |  | 210х170х1070/0,04 | 7.8 | 6
Пульсации светового потока не более | 1% |  |  |  | 210х170х1070/0,04 | 7.8 | 6
Тип кривой силы света | К25, Г40,Г60,Г80 |  |  |  | 210х170х1070/0,04 | 7.8 | 6
Температура эксплуатации, °C | от -40 до +40 |  |  |  | 210х170х1070/0,04 | 7.8 | 6
Вид климатического исполнения | УХЛ2 |  |  |  | 210х170х1070/0,04 | 7.8 | 6
Степень защиты от воздействия окружающей среды | IP65 |  |  |  | 210х170х1070/0,04 | 7.8 | 6
Драйвер | АРГОС ИПС-35-350 IP20 |  |  |  | 210х170х1070/0,04 | 7.8 | 6
Корпус светильника | Алюминиевый сплав (анодированный под серебро) |  |  |  | 210х170х1070/0,04 | 7.8 | 6
Материал рассеивателя | Монолитный поликарбонат 2мм NOVATTRO прозрачный |  |  |  | 210х170х1070/0,04 | 7.8 | 6
Крепление | подвесное,накладное,поворотное(не включено в стоимость) |  |  |  | 210х170х1070/0,04 | 7.8 | 6
Наличие защиты от 380 В | нет |  |  |  | 210х170х1070/0,04 | 7.8 | 6
Пробивное напряжение | > 1,5 кВ АС |  |  |  | 210х170х1070/0,04 | 7.8 | 6
Грозозащита | нет |  |  |  | 210х170х1070/0,04 | 7.8 | 6
Термозащита | нет |  |  |  | 210х170х1070/0,04 | 7.8 | 6
Габаритные размеры светильника, ДхШхВ мм | 630х60х80 |  |  |  | 210х170х1070/0,04 | 7.8 | 6
Масса светильника не более,кг | 1.3 |  |  |  | 210х170х1070/0,04 | 7.8 | 6
Ресурс работы светильника, ч не менее | 100000 |  |  |  | 210х170х1070/0,04 | 7.8 | 6
Заводская гарантия на светильник | 5 ЛЕТ |  |  |  | 210х170х1070/0,04 | 7.8 | 6
Габаритные размеры упаковки мм/м3 | 620х320х210/0,041 |  |  |  | 210х170х1070/0,04 | 7.8 | 6
Масса упаковки, кг. | 10.4 |  |  |  | 210х170х1070/0,04 | 7.8 | 6
Количество изделий в упаковке | 8 |  |  |  | 210х170х1070/0,04 | 7.8 | 6
NT-ЛУЧ E 36 Л | 36 Вт, 4200 Лм, К25, Г40,Г60,Г80, 5000К, 80Ra, УХЛ2, IP65, 1,5кг, 930х60х80мм | ЛСП1x58 ЛПО1x58 | 6000 | 150 | 210х170х1070/0,038 | 9 | 6
Потребляемая мощность в номинальном режиме, Вт | 36 |  |  |  | 210х170х1070/0,038 | 9 | 6
Напряжение питающей сети, В | 176 - 264 АС |  |  |  | 210х170х1070/0,038 | 9 | 6
Частота питающей сети, Гц | 50 |  |  |  | 210х170х1070/0,038 | 9 | 6
Коэффициент мощности (cos φ), не менее | 0.97 |  |  |  | 210х170х1070/0,038 | 9 | 6
Класс защиты от поражения электрическим током | I |  |  |  | 210х170х1070/0,038 | 9 | 6
Производитель светодиодов | Nichia 757 |  |  |  | 210х170х1070/0,038 | 9 | 6
Световой поток светодиодного модуля (Та=25°С), Лм | 4750 |  |  |  | 210х170х1070/0,038 | 9 | 6
Световой поток светильника (Та=25°С), Лм | 4200 |  |  |  | 210х170х1070/0,038 | 9 | 6
Цветовая температура, К | 5000 |  |  |  | 210х170х1070/0,038 | 9 | 6
Эффективность Лм/Вт | 117 |  |  |  | 210х170х1070/0,038 | 9 | 6
Индекс цветопередачи | 80 Ra |  |  |  | 210х170х1070/0,038 | 9 | 6
Пульсации светового потока не более | 1% |  |  |  | 210х170х1070/0,038 | 9 | 6
Тип кривой силы света | К25, Г40,Г60,Г80 |  |  |  | 210х170х1070/0,038 | 9 | 6
Температура эксплуатации, °C | от -40 до +40 |  |  |  | 210х170х1070/0,038 | 9 | 6
Вид климатического исполнения | УХЛ2 |  |  |  | 210х170х1070/0,038 | 9 | 6
Степень защиты от воздействия окружающей среды | IP65 |  |  |  | 210х170х1070/0,038 | 9 | 6
Драйвер | АРГОС ИПС-50-350 IP20 |  |  |  | 210х170х1070/0,038 | 9 | 6
Корпус светильника | Алюминиевый сплав (анодированный под серебро) |  |  |  | 210х170х1070/0,038 | 9 | 6
Материал рассеивателя | Монолитный поликарбонат 2мм NOVATTRO прозрачный |  |  |  | 210х170х1070/0,038 | 9 | 6
Крепление | подвесное,накладное,поворотное(не включено в стоимость) |  |  |  | 210х170х1070/0,038 | 9 | 6
Наличие защиты от 380 В | нет |  |  |  | 210х170х1070/0,038 | 9 | 6
Пробивное напряжение | > 1,5 кВ АС |  |  |  | 210х170х1070/0,038 | 9 | 6
Грозозащита | нет |  |  |  | 210х170х1070/0,038 | 9 | 6
Термозащита | нет |  |  |  | 210х170х1070/0,038 | 9 | 6
Габаритные размеры светильника, ДхШхВ мм | 930х60х80 |  |  |  | 210х170х1070/0,038 | 9 | 6
Масса светильника не более,кг | 1.5 |  |  |  | 210х170х1070/0,038 | 9 | 6
Ресурс работы светильника, ч не менее | 100000 |  |  |  | 210х170х1070/0,038 | 9 | 6
Заводская гарантия на светильник | 5 ЛЕТ |  |  |  | 210х170х1070/0,038 | 9 | 6
Габаритные размеры упаковки мм/м3 | 210х170х1070 |  |  |  | 210х170х1070/0,038 | 9 | 6
Масса упаковки, кг. | 9 |  |  |  | 210х170х1070/0,038 | 9 | 6
Количество изделий в упаковке | 6 |  |  |  | 210х170х1070/0,038 | 9 | 6
NT-ЛУЧ E 48 Л | 48 Вт, 5500 Лм, К25, Г40,Г60,Г80, 5000К, 80Ra, УХЛ2, IP65, 2кг, 1230х60х80мм | ЛСП2x36 ЛПО2x36 | 7300 | 200 | 1275х260х120/0,04 | 12.6 | 6
Потребляемая мощность в номинальном режиме, Вт | 48 |  |  |  | 1275х260х120/004 | 12.6 | 6
Напряжение питающей сети, В | 176 - 264 АС |  |  |  | 1275х260х120/004 | 12.6 | 6
Частота питающей сети, Гц | 50 |  |  |  | 1275х260х120/004 | 12.6 | 6
Коэффициент мощности (cos φ), не менее | 0.97 |  |  |  | 1275х260х120/004 | 12.6 | 6
Класс защиты от поражения электрическим током | I |  |  |  | 1275х260х120/004 | 12.6 | 6
Производитель светодиодов | Nichia 757 |  |  |  | 1275х260х120/004 | 12.6 | 6
Световой поток светодиодного модуля (Та=25°С), Лм | 6300 |  |  |  | 1275х260х120/004 | 12.6 | 6
Световой поток светильника (Та=25°С), Лм | 5550 |  |  |  | 1275х260х120/004 | 12.6 | 6
Цветовая температура, К | 5000 |  |  |  | 1275х260х120/004 | 12.6 | 6
Эффективность Лм/Вт | 116 |  |  |  | 1275х260х120/004 | 12.6 | 6
Индекс цветопередачи | 80 Ra |  |  |  | 1275х260х120/004 | 12.6 | 6
Пульсации светового потока не более | 1% |  |  |  | 1275х260х120/004 | 12.6 | 6
Тип кривой силы света | К25, Г40,Г60,Г80 |  |  |  | 1275х260х120/004 | 12.6 | 6
Температура эксплуатации, °C | от -40 до +40 |  |  |  | 1275х260х120/004 | 12.6 | 6
Вид климатического исполнения | УХЛ2 |  |  |  | 1275х260х120/004 | 12.6 | 6
Степень защиты от воздействия окружающей среды | IP65 |  |  |  | 1275х260х120/004 | 12.6 | 6
Драйвер | АРГОС ИПС-50-350 IP20 |  |  |  | 1275х260х120/004 | 12.6 | 6
Корпус светильника | Алюминиевый сплав (анодированный под серебро) |  |  |  | 1275х260х120/004 | 12.6 | 6
Материал рассеивателя | Монолитный поликарбонат 2мм NOVATTRO прозрачный |  |  |  | 1275х260х120/004 | 12.6 | 6
Крепление | подвесное,накладное,поворотное(не включено в стоимость) |  |  |  | 1275х260х120/004 | 12.6 | 6
Наличие защиты от 380 В | нет |  |  |  | 1275х260х120/004 | 12.6 | 6
Пробивное напряжение | > 1,5 кВ АС |  |  |  | 1275х260х120/004 | 12.6 | 6
Грозозащита | нет |  |  |  | 1275х260х120/004 | 12.6 | 6
Термозащита | нет |  |  |  | 1275х260х120/004 | 12.6 | 6
Габаритные размеры светильника, ДхШхВ мм | 1230х60х80 |  |  |  | 1275х260х120/004 | 12.6 | 6
Масса светильника не более,кг | 2 |  |  |  | 1275х260х120/004 | 12.6 | 6
Ресурс работы светильника, ч не менее | 100000 |  |  |  | 1275х260х120/004 | 12.6 | 6
Заводская гарантия на светильник | 5 ЛЕТ |  |  |  | 1275х260х120/004 | 12.6 | 6
Габаритные размеры упаковки мм/м3 | 1275х260х120 |  |  |  | 1275х260х120/004 | 12.6 | 6
Масса упаковки, кг. | 12.6 |  |  |  | 1275х260х120/004 | 12.6 | 6
Количество изделий в упаковке | 6 |  |  |  | 1275х260х120/004 | 12.6 | 6
NT-ЛУЧ E 58 Л | 58 Вт, 6650 Лм, К25, Г40,Г60,Г80, 5000К, 80Ra, УХЛ2, IP65, 2,6кг, 1530х60х80мм | ЛСП2x36 ЛПО2x36 | 8450 | 250 | 165х115х1540/0,029 | 5.2 | 2
Потребляемая мощность в номинальном режиме, Вт | 58
Напряжение питающей сети, В | 176 - 264 АС
Частота питающей сети, Гц | 50
Коэффициент мощности (cos φ), не менее | 0.97
Класс защиты от поражения электрическим током | I
Производитель светодиодов | Nichia 757
Световой поток светодиодного модуля (Та=25°С), Лм | 7550
Световой поток светильника (Та=25°С), Лм | 6650
Цветовая температура, К | 5000
Эффективность Лм/Вт | 115
Индекс цветопередачи | 80 Ra
Пульсации светового потока не более | 1%
Тип кривой силы света | К25, Г40,Г60,Г80
Температура эксплуатации, °C | от -40 до +40
Вид климатического исполнения | УХЛ2
Степень защиты от воздействия окружающей среды | IP65
Драйвер | АРГОС ИПС-60-700 IP20
Корпус светильника | Алюминиевый сплав (анодированный под серебро)
Материал рассеивателя | Монолитный поликарбонат 2мм NOVATTRO прозрачный
Крепление | подвесное,накладное,поворотное(не включено в стоимость)
Наличие защиты от 380 В | нет
Пробивное напряжение | > 1,5 кВ АС
Грозозащита | нет
Термозащита | нет
Габаритные размеры светильника, ДхШхВ мм | 1530х60х80
Масса светильника не более,кг | 2.6
Ресурс работы светильника, ч не менее | 100000
Заводская гарантия на светильник | 5 ЛЕТ
Габаритные размеры упаковки мм/м3 | 165х115х1540
Масса упаковки, кг. | 5.2
Количество изделий в упаковке | 2
ВЗРЫВОЗАЩИЩЕННЫЕ СВЕТОДИОДНЫЕ СВЕТИЛЬНИКИ
NT-WAY E Ex- УЛИЧНЫЕ ВЗРЫВОЗАЩИЩЕННЫЕ СВЕТИЛЬНИКИ с круговой диаграммой Д (без линз) 2Ex nR IIC T6 Gc X Ex tb IIIC T80˚C Db X
NT-WAY E 40 Ex (CМВ-40-Ex) | 40 Вт, 4500 Лм, Д, 5000К, 80Ra, УХЛ1, IP65, 3,1 кг, 300х180х150мм |  | 9900 | 400 | 620x320x210/0,042 | 13.1 | 4
Потребляемая мощность в номинальном режиме, Вт | 40 |  |  |  | 620x320x210/0,042 | 14 | 4
Напряжение питающей сети, В | 176 - 264 АС |  |  |  | 620x320x210/0,042 | 14 | 4
Частота питающей сети, Гц | 50 |  |  |  | 620x320x210/0,042 | 14 | 4
Коэффициент мощности (cos φ), не менее | 0.97 |  |  |  | 620x320x210/0,042 | 14 | 4
Класс защиты от поражения электрическим током | I |  |  |  | 620x320x210/0,042 | 14 | 4
Производитель светодиодов | Nichia 757 |  |  |  | 620x320x210/0,042 | 14 | 4
Световой поток светодиодного модуля (Та=25°С), Лм | 5050 |  |  |  | 620x320x210/0,042 | 14 | 4
Световой поток светильника (Та=25°С), Лм | 4500 |  |  |  | 620x320x210/0,042 | 14 | 4
Цветовая температура, К | 5000 |  |  |  | 620x320x210/0,042 | 14 | 4
Эффективность Лм/Вт | 113 |  |  |  | 620x320x210/0,042 | 14 | 4
Индекс цветопередачи | 80 Ra |  |  |  | 620x320x210/0,042 | 14 | 4
Пульсации светового потока не более | 1% |  |  |  | 620x320x210/0,042 | 14 | 4
Тип кривой силы света | круговая Д |  |  |  | 620x320x210/0,042 | 14 | 4
Температура эксплуатации, °C | от -40 до +40 |  |  |  | 620x320x210/0,042 | 14 | 4
Вид климатического исполнения | УХЛ1 |  |  |  | 620x320x210/0,042 | 14 | 4
Степень защиты от воздействия окружающей среды | IP65 |  |  |  | 620x320x210/0,042 | 14 | 4
Драйвер | АРГОС ИПС-60-700 IP65 |  |  |  | 620x320x210/0,042 | 14 | 4
Корпус светильника | Алюминиевый сплав (анодированный под серебро) |  |  |  | 620x320x210/0,042 | 14 | 4
Материал рассеивателя | Монолитный поликарбонат 3мм NOVATTRO прозрачный |  |  |  | 620x320x210/0,042 | 14 | 4
Крепление | консольное труба до 55 мм |  |  |  | 620x320x210/0,042 | 14 | 4
Наличие защиты от 380 В | Нет |  |  |  | 620x320x210/0,042 | 14 | 4
Пробивное напряжение | > 1,5 кВ АС |  |  |  | 620x320x210/0,042 | 14 | 4
Грозозащита | Нет |  |  |  | 620x320x210/0,042 | 14 | 4
Термозащита | Нет |  |  |  | 620x320x210/0,042 | 14 | 4
Габаритные размеры светильника, ДхШхВ мм | 300х180х150 |  |  |  | 620x320x210/0,042 | 14 | 4
Масса светильника не более,кг | 3.1 |  |  |  | 620x320x210/0,042 | 14 | 4
Ресурс работы светильника, ч не менее | 100000 |  |  |  | 620x320x210/0,042 | 14 | 4
Заводская гарантия на светильник | 5 ЛЕТ |  |  |  | 620x320x210/0,042 | 14 | 4
Габаритные размеры упаковки мм/м3 | 620х320х210 |  |  |  | 620x320x210/0,042 | 14 | 4
Масса упаковки, кг. | 13.1 |  |  |  | 620x320x210/0,042 | 14 | 4
Количество изделий в упаковке | 4 |  |  |  | 620x320x210/0,042 | 14 | 4
NT-WAY E 52 Ex (CMB-80-Ex) | 52 Вт, 6150 Лм, Д, 5000К, 80Ra, УХЛ1, IP65, 4,4кг, 380х180х150мм |  | 10950 | 450 | 620x320x210/0,042 | 8.8 | 2
Потребляемая мощность в номинальном режиме, Вт | 52 |  |  |  | 620x320x210/0,042 | 8.8 | 2
Напряжение питающей сети, В | 176 - 264 АС |  |  |  | 620x320x210/0,042 | 8.8 | 2
Частота питающей сети, Гц | 50 |  |  |  | 620x320x210/0,042 | 8.8 | 2
Коэффициент мощности (cos φ), не менее | 0.97 |  |  |  | 620x320x210/0,042 | 8.8 | 2
Класс защиты от поражения электрическим током | I |  |  |  | 620x320x210/0,042 | 8.8 | 2
Производитель светодиодов | Nichia 757 |  |  |  | 620x320x210/0,042 | 8.8 | 2
Световой поток светодиодного модуля (Та=25°С), Лм | 6900 |  |  |  | 620x320x210/0,042 | 8.8 | 2
Световой поток светильника (Та=25°С), Лм | 6150 |  |  |  | 620x320x210/0,042 | 8.8 | 2
Цветовая температура, К | 5000 |  |  |  | 620x320x210/0,042 | 8.8 | 2
Эффективность Лм/Вт | 118 |  |  |  | 620x320x210/0,042 | 8.8 | 2
Индекс цветопередачи | 80 Ra |  |  |  | 620x320x210/0,042 | 8.8 | 2
Пульсации светового потока не более | 1% |  |  |  | 620x320x210/0,042 | 8.8 | 2
Тип кривой силы света | круговая Д |  |  |  | 620x320x210/0,042 | 8.8 | 2
Температура эксплуатации, °C | от -40 до +40 |  |  |  | 620x320x210/0,042 | 8.8 | 2
Вид климатического исполнения | УХЛ1 |  |  |  | 620x320x210/0,042 | 8.8 | 2
Степень защиты от воздействия окружающей среды | IP65 |  |  |  | 620x320x210/0,042 | 8.8 | 2
Драйвер | АРГОС ИПС-60-700 IP65 |  |  |  | 620x320x210/0,042 | 8.8 | 2
Корпус светильника | Алюминиевый сплав (анодированный под серебро) |  |  |  | 620x320x210/0,042 | 8.8 | 2
Материал рассеивателя | Монолитный поликарбонат 3мм NOVATTRO прозрачный |  |  |  | 620x320x210/0,042 | 8.8 | 2
Крепление | консольное труба до 55 мм |  |  |  | 620x320x210/0,042 | 8.8 | 2
Наличие защиты от 380 В | Нет |  |  |  | 620x320x210/0,042 | 8.8 | 2
Пробивное напряжение | > 1,5 кВ АС |  |  |  | 620x320x210/0,042 | 8.8 | 2
Грозозащита | Нет |  |  |  | 620x320x210/0,042 | 8.8 | 2
Термозащита | Нет |  |  |  | 620x320x210/0,042 | 8.8 | 2
Габаритные размеры светильника, ДхШхВ мм | 380х180х150 |  |  |  | 620x320x210/0,042 | 8.8 | 2
Масса светильника не более,кг | 4.4 |  |  |  | 620x320x210/0,042 | 8.8 | 2
Ресурс работы светильника, ч не менее | 100000 |  |  |  | 620x320x210/0,042 | 8.8 | 2
Заводская гарантия на светильник | 5 ЛЕТ |  |  |  | 620x320x210/0,042 | 8.8 | 2
Габаритные размеры упаковки мм/м3 | 620x320x210 |  |  |  | 620x320x210/0,042 | 8.8 | 2
Масса упаковки, кг. | 8.8 |  |  |  | 620x320x210/0,042 | 8.8 | 2
Количество изделий в упаковке | 2 |  |  |  | 620x320x210/0,042 | 8.8 | 2
NT-WAY E 80 Ex (CMB-80-Ex) | 80 Вт, 8950 Лм, Д, 5000К, 80Ra, УХЛ1, IP65, 5,8кг, 560х180х150мм |  | 14300 | 550 | 620x320x210/0,042 | 11 | 2
Потребляемая мощность в номинальном режиме, Вт | 80 |  |  |  | 620x320x210/0,042 | 11 | 2
Напряжение питающей сети, В | 176 - 264 АС |  |  |  | 620x320x210/0,042 | 11 | 2
Частота питающей сети, Гц | 50 |  |  |  | 620x320x210/0,042 | 11 | 2
Коэффициент мощности (cos φ), не менее | 0.97 |  |  |  | 620x320x210/0,042 | 11 | 2
Класс защиты от поражения электрическим током | I |  |  |  | 620x320x210/0,042 | 11 | 2
Производитель светодиодов | Nichia 757 |  |  |  | 620x320x210/0,042 | 11 | 2
Световой поток светодиодного модуля (Та=25°С), Лм | 10050 |  |  |  | 620x320x210/0,042 | 11 | 2
Световой поток светильника (Та=25°С), Лм | 8950 |  |  |  | 620x320x210/0,042 | 11 | 2
Цветовая температура, К | 5000 |  |  |  | 620x320x210/0,042 | 11 | 2
Эффективность Лм/Вт | 112 |  |  |  | 620x320x210/0,042 | 11 | 2
Индекс цветопередачи | 80 Ra |  |  |  | 620x320x210/0,042 | 11 | 2
Пульсации светового потока не более | 1% |  |  |  | 620x320x210/0,042 | 11 | 2
Тип кривой силы света | круговая Д |  |  |  | 620x320x210/0,042 | 11 | 2
Температура эксплуатации, °C | от -40 до +40 |  |  |  | 620x320x210/0,042 | 11 | 2
Вид климатического исполнения | УХЛ1 |  |  |  | 620x320x210/0,042 | 11 | 2
Степень защиты от воздействия окружающей среды | IP65 |  |  |  | 620x320x210/0,042 | 11 | 2
Драйвер | АРГОС ИПС-100-700 IP65 |  |  |  | 620x320x210/0,042 | 11 | 2
Корпус светильника | Алюминиевый сплав (анодированный под серебро) |  |  |  | 620x320x210/0,042 | 11 | 2
Материал рассеивателя | Монолитный поликарбонат 3мм NOVATTRO прозрачный |  |  |  | 620x320x210/0,042 | 11 | 2
Крепление | консольное труба до 55 мм |  |  |  | 620x320x210/0,042 | 11 | 2
Наличие защиты от 380 В | есть |  |  |  | 620x320x210/0,042 | 11 | 2
Пробивное напряжение | > 1,5 кВ АС |  |  |  | 620x320x210/0,042 | 11 | 2
Грозозащита | есть, 5кВ |  |  |  | 620x320x210/0,042 | 11 | 2
Термозащита | есть, +80гр.С |  |  |  | 620x320x210/0,042 | 11 | 2
Габаритные размеры светильника, ДхШхВ мм | 560х180х150 |  |  |  | 620x320x210/0,042 | 11 | 2
Масса светильника не более,кг | 5.8 |  |  |  | 620x320x210/0,042 | 11 | 2
Ресурс работы светильника, ч не менее | 100000 |  |  |  | 620x320x210/0,042 | 11 | 2
Заводская гарантия на светильник | 5 ЛЕТ |  |  |  | 620x320x210/0,042 | 11 | 2
Габаритные размеры упаковки мм/м3 | 620x320x210 |  |  |  | 620x320x210/0,042 | 11 | 2
Масса упаковки, кг. | 11 |  |  |  | 620x320x210/0,042 | 11 | 2
Количество изделий в упаковке | 2 |  |  |  | 620x320x210/0,042 | 11 | 2
NT-WAY E 100 Ex (CMB-120-Ex) | 100 Вт, 11750 Лм, Д, 5000К, 80Ra, УХЛ1, IP65, 6,5кг, 820х180х150мм |  | 16450 | 650 | 210x170x1070/0,038 | 13.6 | 2
Потребляемая мощность в номинальном режиме, Вт | 100 |  |  |  | 210x170x1070/0,038 | 13.6 | 2
Напряжение питающей сети, В | 176 - 264 АС |  |  |  | 210x170x1070/0,038 | 13.6 | 2
Частота питающей сети, Гц | 50 |  |  |  | 210x170x1070/0,038 | 13.6 | 2
Коэффициент мощности (cos φ), не менее | 0.97 |  |  |  | 210x170x1070/0,038 | 13.6 | 2
Класс защиты от поражения электрическим током | I |  |  |  | 210x170x1070/0,038 | 13.6 | 2
Производитель светодиодов | Nichia 757 |  |  |  | 210x170x1070/0,038 | 13.6 | 2
Световой поток светодиодного модуля (Та=25°С), Лм | 13200 |  |  |  | 210x170x1070/0,038 | 13.6 | 2
Световой поток светильника (Та=25°С), Лм | 11750 |  |  |  | 210x170x1070/0,038 | 13.6 | 2
Цветовая температура, К | 5000 |  |  |  | 210x170x1070/0,038 | 13.6 | 2
Эффективность Лм/Вт | 118 |  |  |  | 210x170x1070/0,038 | 13.6 | 2
Индекс цветопередачи | 80 Ra |  |  |  | 210x170x1070/0,038 | 13.6 | 2
Пульсации светового потока не более | 1% |  |  |  | 210x170x1070/0,038 | 13.6 | 2
Тип кривой силы света | круговая Д |  |  |  | 210x170x1070/0,038 | 13.6 | 2
Температура эксплуатации, °C | от -40 до +40 |  |  |  | 210x170x1070/0,038 | 13.6 | 2
Вид климатического исполнения | УХЛ1 |  |  |  | 210x170x1070/0,038 | 13.6 | 2
Степень защиты от воздействия окружающей среды | IP65 |  |  |  | 210x170x1070/0,038 | 13.6 | 2
Драйвер | АРГОС ИПС-100-700 IP65 |  |  |  | 210x170x1070/0,038 | 13.6 | 2
Корпус светильника | Алюминиевый сплав (анодированный под серебро) |  |  |  | 210x170x1070/0,038 | 13.6 | 2
Материал рассеивателя | Монолитный поликарбонат 3мм NOVATTRO прозрачный |  |  |  | 210x170x1070/0,038 | 13.6 | 2
Крепление | консольное труба до 55 мм |  |  |  | 210x170x1070/0,038 | 13.6 | 2
Наличие защиты от 380 В | есть |  |  |  | 210x170x1070/0,038 | 13.6 | 2
Пробивное напряжение | > 1,5 кВ АС |  |  |  | 210x170x1070/0,038 | 13.6 | 2
Грозозащита | есть, 5кВ |  |  |  | 210x170x1070/0,038 | 13.6 | 2
Термозащита | есть, +80гр.С |  |  |  | 210x170x1070/0,038 | 13.6 | 2
Габаритные размеры светильника, ДхШхВ мм | 820х180х150 |  |  |  | 210x170x1070/0,038 | 13.6 | 2
Масса светильника не более,кг | 6.5 |  |  |  | 210x170x1070/0,038 | 13.6 | 2
Ресурс работы светильника, ч не менее | 100000 |  |  |  | 210x170x1070/0,038 | 13.6 | 2
Заводская гарантия на светильник | 5 ЛЕТ |  |  |  | 210x170x1070/0,038 | 13.6 | 2
Габаритные размеры упаковки мм/м3 | 210x170x1070 |  |  |  | 210x170x1070/0,038 | 13.6 | 2
Масса упаковки, кг. | 13.6 |  |  |  | 210x170x1070/0,038 | 13.6 | 2
Количество изделий в упаковке | 2 |  |  |  | 210x170x1070/0,038 | 13.6 | 2
NT-WAY E 155 Ex (CMB-80-Ex) | 155 Вт, 17900 Лм, Д, 5000К, 80Ra, УХЛ1, IP65, 9,5кг, 560х180х300мм |  | 27650 | 1100 | 620x320x210/0,042 | 9.5 | 1
Потребляемая мощность в номинальном режиме, Вт | 155 |  |  |  | 620x320x210/0,042 | 9.5 | 1
Напряжение питающей сети, В | 176 - 264 АС |  |  |  | 620x320x210/0,042 | 9.5 | 1
Частота питающей сети, Гц | 50 |  |  |  | 620x320x210/0,042 | 9.5 | 1
Коэффициент мощности (cos φ), не менее | 0.97 |  |  |  | 620x320x210/0,042 | 9.5 | 1
Класс защиты от поражения электрическим током | I |  |  |  | 620x320x210/0,042 | 9.5 | 1
Производитель светодиодов | Nichia 757 |  |  |  | 620x320x210/0,042 | 9.5 | 1
Световой поток светодиодного модуля (Та=25°С), Лм | 20100 |  |  |  | 620x320x210/0,042 | 9.5 | 1
Световой поток светильника (Та=25°С), Лм | 17900 |  |  |  | 620x320x210/0,042 | 9.5 | 1
Цветовая температура, К | 5000 |  |  |  | 620x320x210/0,042 | 9.5 | 1
Эффективность Лм/Вт | 115 |  |  |  | 620x320x210/0,042 | 9.5 | 1
Индекс цветопередачи | 80 Ra |  |  |  | 620x320x210/0,042 | 9.5 | 1
Пульсации светового потока не более | 1% |  |  |  | 620x320x210/0,042 | 9.5 | 1
Тип кривой силы света | круговая Д |  |  |  | 620x320x210/0,042 | 9.5 | 1
Температура эксплуатации, °C | от -40 до +40 |  |  |  | 620x320x210/0,042 | 9.5 | 1
Вид климатического исполнения | УХЛ1 |  |  |  | 620x320x210/0,042 | 9.5 | 1
Степень защиты от воздействия окружающей среды | IP65 |  |  |  | 620x320x210/0,042 | 9.5 | 1
Драйвер | АРГОС ИПС-100-700 IP65 |  |  |  | 620x320x210/0,042 | 9.5 | 1
Корпус светильника | Алюминиевый сплав (анодированный под серебро) |  |  |  | 620x320x210/0,042 | 9.5 | 1
Материал рассеивателя | Монолитный поликарбонат 3мм NOVATTRO прозрачный |  |  |  | 620x320x210/0,042 | 9.5 | 1
Крепление | консольное труба до 55 мм |  |  |  | 620x320x210/0,042 | 9.5 | 1
Наличие защиты от 380 В | есть |  |  |  | 620x320x210/0,042 | 9.5 | 1
Пробивное напряжение | > 1,5 кВ АС |  |  |  | 620x320x210/0,042 | 9.5 | 1
Грозозащита | есть, 5кВ |  |  |  | 620x320x210/0,042 | 9.5 | 1
Термозащита | есть, +80гр.С |  |  |  | 620x320x210/0,042 | 9.5 | 1
Габаритные размеры светильника, ДхШхВ мм | 560х180х300 |  |  |  | 620x320x210/0,042 | 9.5 | 1
Масса светильника не более,кг | 9.5 |  |  |  | 620x320x210/0,042 | 9.5 | 1
Ресурс работы светильника, ч не менее | 100000 |  |  |  | 620x320x210/0,042 | 9.5 | 1
Заводская гарантия на светильник | 5 ЛЕТ |  |  |  | 620x320x210/0,042 | 9.5 | 1
Габаритные размеры упаковки мм/м3 | 620x320x210 |  |  |  | 620x320x210/0,042 | 9.5 | 1
Масса упаковки, кг. | 9.5 |  |  |  | 620x320x210/0,042 | 9.5 | 1
Количество изделий в упаковке | 1 |  |  |  | 620x320x210/0,042 | 9.5 | 1
NT-WAY E Ex - УЛИЧНЫЕ ВЗРЫВОЗАЩИЩЕННЫЕ СВЕТИЛЬНИКИ со вторичной оптикой Ш (с линзами) 2Ex nR IIC T6 Gc X Ex tb IIIC T80˚C Db X
NT-WAY E 40 Л Ex (CМВ-40-Ex) | 40 Вт, 4000 Лм, Ш, 5000К, 70Ra, УХЛ1, IP65, 3,5кг, 300х180х150 |  | 12000 | 450 | 620x320x210/0,042 | 14 | 4
Потребляемая мощность в номинальном режиме, Вт | 40 |  |  |  | 620x320x210/0,042 | 14 | 4
Напряжение питающей сети, В | 176 - 264 АС |  |  |  | 620x320x210/0,042 | 14 | 4
Частота питающей сети, Гц | 50 |  |  |  | 620x320x210/0,042 | 14 | 4
Коэффициент мощности (cos φ), не менее | 0.97 |  |  |  | 620x320x210/0,042 | 14 | 4
Класс защиты от поражения электрическим током | I |  |  |  | 620x320x210/0,042 | 14 | 4
Производитель светодиодов | Nichia 219 |  |  |  | 620x320x210/0,042 | 14 | 4
Световой поток светодиодного модуля (Та=25°С), Лм | 5300 |  |  |  | 620x320x210/0,042 | 14 | 4
Световой поток светильника (Та=25°С), Лм | 4000 |  |  |  | 620x320x210/0,042 | 14 | 4
Цветовая температура, К | 5000 |  |  |  | 620x320x210/0,042 | 14 | 4
Эффективность Лм/Вт | 100 |  |  |  | 620x320x210/0,042 | 14 | 4
Индекс цветопередачи | 70 Ra |  |  |  | 620x320x210/0,042 | 14 | 4
Пульсации светового потока не более | 1% |  |  |  | 620x320x210/0,042 | 14 | 4
Тип кривой силы света | широкая Ш |  |  |  | 620x320x210/0,042 | 14 | 4
Температура эксплуатации, °C | от -40 до +40 |  |  |  | 620x320x210/0,042 | 14 | 4
Вид климатического исполнения | УХЛ1 |  |  |  | 620x320x210/0,042 | 14 | 4
Степень защиты от воздействия окружающей среды | IP65 |  |  |  | 620x320x210/0,042 | 14 | 4
Драйвер | АРГОС ИПС-60-700 IP65 |  |  |  | 620x320x210/0,042 | 14 | 4
Корпус светильника | Алюминиевый сплав (анодированный под серебро) |  |  |  | 620x320x210/0,042 | 14 | 4
Материал рассеивателя | Монолитный поликарбонат 3мм NOVATTRO прозрачный |  |  |  | 620x320x210/0,042 | 14 | 4
Крепление | консольное труба до 55 мм |  |  |  | 620x320x210/0,042 | 14 | 4
Наличие защиты от 380 В | нет |  |  |  | 620x320x210/0,042 | 14 | 4
Пробивное напряжение | > 1,5 кВ АС |  |  |  | 620x320x210/0,042 | 14 | 4
Грозозащита | нет |  |  |  | 620x320x210/0,042 | 14 | 4
Термозащита | нет |  |  |  | 620x320x210/0,042 | 14 | 4
Габаритные размеры светильника, ДхШхВ мм | 300х180х150 |  |  |  | 620x320x210/0,042 | 14 | 4
Масса светильника не более,кг | 3.5 |  |  |  | 620x320x210/0,042 | 14 | 4
Ресурс работы светильника, ч не менее | 100000 |  |  |  | 620x320x210/0,042 | 14 | 4
Заводская гарантия на светильник | 5 ЛЕТ |  |  |  | 620x320x210/0,042 | 14 | 4
Габаритные размеры упаковки мм/м3 | 620x320x210 |  |  |  | 620x320x210/0,042 | 14 | 4
Масса упаковки, кг. | 14 |  |  |  | 620x320x210/0,042 | 14 | 4
Количество изделий в упаковке | 4 |  |  |  | 620x320x210/0,042 | 14 | 4
NT-WAY E 80 Л Ex (CMB-80-Ex) | 80 Вт, 8000 Лм, Ш, 5000К, 70Ra, УХЛ1, IP65, 5,8кг, 560х180х150 |  | 18600 | 700 | 620x320x210/0,042 | 11 | 2
Потребляемая мощность в номинальном режиме, Вт | 80 |  |  |  | 620x320x210/0,042 | 11 | 2
Напряжение питающей сети, В | 176 - 264 АС |  |  |  | 620x320x210/0,042 | 11 | 2
Частота питающей сети, Гц | 50 |  |  |  | 620x320x210/0,042 | 11 | 2
Коэффициент мощности (cos φ), не менее | 0.97 |  |  |  | 620x320x210/0,042 | 11 | 2
Класс защиты от поражения электрическим током | I |  |  |  | 620x320x210/0,042 | 11 | 2
Производитель светодиодов | Nichia 219 |  |  |  | 620x320x210/0,042 | 11 | 2
Световой поток светодиодного модуля (Та=25°С), Лм | 10600 |  |  |  | 620x320x210/0,042 | 11 | 2
Световой поток светильника (Та=25°С), Лм | 8000 |  |  |  | 620x320x210/0,042 | 11 | 2
Цветовая температура, К | 5000 |  |  |  | 620x320x210/0,042 | 11 | 2
Эффективность Лм/Вт | 100 |  |  |  | 620x320x210/0,042 | 11 | 2
Индекс цветопередачи | 70 Ra |  |  |  | 620x320x210/0,042 | 11 | 2
Пульсации светового потока не более | 1% |  |  |  | 620x320x210/0,042 | 11 | 2
Тип кривой силы света | широкая Ш |  |  |  | 620x320x210/0,042 | 11 | 2
Температура эксплуатации, °C | от -40 до +40 |  |  |  | 620x320x210/0,042 | 11 | 2
Вид климатического исполнения | УХЛ1 |  |  |  | 620x320x210/0,042 | 11 | 2
Степень защиты от воздействия окружающей среды | IP65 |  |  |  | 620x320x210/0,042 | 11 | 2
Драйвер | АРГОС ИПС-100-700 IP65 |  |  |  | 620x320x210/0,042 | 11 | 2
Корпус светильника | Алюминиевый сплав (анодированный под серебро) |  |  |  | 620x320x210/0,042 | 11 | 2
Материал рассеивателя | Монолитный поликарбонат 3мм NOVATTRO прозрачный |  |  |  | 620x320x210/0,042 | 11 | 2
Крепление | консольное труба до 55 мм |  |  |  | 620x320x210/0,042 | 11 | 2
Наличие защиты от 380 В | есть |  |  |  | 620x320x210/0,042 | 11 | 2
Пробивное напряжение | > 1,5 кВ АС |  |  |  | 620x320x210/0,042 | 11 | 2
Грозозащита | есть, 5кВ |  |  |  | 620x320x210/0,042 | 11 | 2
Термозащита | есть, +80гр.С |  |  |  | 620x320x210/0,042 | 11 | 2
Габаритные размеры светильника, ДхШхВ мм | 560х180х150 |  |  |  | 620x320x210/0,042 | 11 | 2
Масса светильника не более,кг | 5.8 |  |  |  | 620x320x210/0,042 | 11 | 2
Ресурс работы светильника, ч не менее | 100000 |  |  |  | 620x320x210/0,042 | 11 | 2
Заводская гарантия на светильник | 5 ЛЕТ |  |  |  | 620x320x210/0,042 | 11 | 2
Габаритные размеры упаковки мм/м3 | 620x320x210 |  |  |  | 620x320x210/0,042 | 11 | 2
Масса упаковки, кг. | 11 |  |  |  | 620x320x210/0,042 | 11 | 2
Количество изделий в упаковке | 2 |  |  |  | 620x320x210/0,042 | 11 | 2
NT-WAY E 115 Л Ex (CMB-120-Ex) | 115 Вт, 11150 Лм, Ш, 5000К, 70Ra, УХЛ1, IP65, 6,5кг, 820х180х150 |  | 22500 | 850 | 210x170x1070/0,038 | 13.6 | 2
Потребляемая мощность в номинальном режиме, Вт | 115 |  |  |  | 210x170x1070/0,038 | 13.6 | 2
Напряжение питающей сети, В | 176 - 264 АС |  |  |  | 210x170x1070/0,038 | 13.6 | 2
Частота питающей сети, Гц | 50 |  |  |  | 210x170x1070/0,038 | 13.6 | 2
Коэффициент мощности (cos φ), не менее | 0.97 |  |  |  | 210x170x1070/0,038 | 13.6 | 2
Класс защиты от поражения электрическим током | I |  |  |  | 210x170x1070/0,038 | 13.6 | 2
Производитель светодиодов | Nichia 219 |  |  |  | 210x170x1070/0,038 | 13.6 | 2
Световой поток светодиодного модуля (Та=25°С), Лм | 14900 |  |  |  | 210x170x1070/0,038 | 13.6 | 2
Световой поток светильника (Та=25°С), Лм | 11150 |  |  |  | 210x170x1070/0,038 | 13.6 | 2
Цветовая температура, К | 5000 |  |  |  | 210x170x1070/0,038 | 13.6 | 2
Эффективность Лм/Вт | 97 |  |  |  | 210x170x1070/0,038 | 13.6 | 2
Индекс цветопередачи | 70 Ra |  |  |  | 210x170x1070/0,038 | 13.6 | 2
Пульсации светового потока не более | 1% |  |  |  | 210x170x1070/0,038 | 13.6 | 2
Тип кривой силы света | широкая Ш |  |  |  | 210x170x1070/0,038 | 13.6 | 2
Температура эксплуатации, °C | от -40 до +40 |  |  |  | 210x170x1070/0,038 | 13.6 | 2
Вид климатического исполнения | УХЛ1 |  |  |  | 210x170x1070/0,038 | 13.6 | 2
Степень защиты от воздействия окружающей среды | IP65 |  |  |  | 210x170x1070/0,038 | 13.6 | 2
Драйвер | АРГОС ИПС-60-700 IP20 |  |  |  | 210x170x1070/0,038 | 13.6 | 2
Корпус светильника | Алюминиевый сплав (анодированный под серебро) |  |  |  | 210x170x1070/0,038 | 13.6 | 2
Материал рассеивателя | Монолитный поликарбонат 3мм NOVATTRO прозрачный |  |  |  | 210x170x1070/0,038 | 13.6 | 2
Крепление | консольное труба до 55 мм |  |  |  | 210x170x1070/0,038 | 13.6 | 2
Наличие защиты от 380 В | нет |  |  |  | 210x170x1070/0,038 | 13.6 | 2
Пробивное напряжение | > 1,5 кВ АС |  |  |  | 210x170x1070/0,038 | 13.6 | 2
Грозозащита | нет |  |  |  | 210x170x1070/0,038 | 13.6 | 2
Термозащита | нет |  |  |  | 210x170x1070/0,038 | 13.6 | 2
Габаритные размеры светильника, ДхШхВ мм | 820x180x150 |  |  |  | 210x170x1070/0,038 | 13.6 | 2
Масса светильника не более,кг | 6.5 |  |  |  | 210x170x1070/0,038 | 13.6 | 2
Ресурс работы светильника, ч не менее | 100000 |  |  |  | 210x170x1070/0,038 | 13.6 | 2
Заводская гарантия на светильник | 5 ЛЕТ |  |  |  | 210x170x1070/0,038 | 13.6 | 2
Габаритные размеры упаковки мм/м3 | 210x170x1070 |  |  |  | 210x170x1070/0,038 | 13.6 | 2
Масса упаковки, кг. | 13.6 |  |  |  | 210x170x1070/0,038 | 13.6 | 2
Количество изделий в упаковке | 2 |  |  |  | 210x170x1070/0,038 | 13.6 | 2
NT-WAY E 165 Л Ex (CMB-80-Ex) | 165 Вт, 15850 Лм, Ш, 5000К, 70Ra, УХЛ1, IP65, 9,5кг, 560х180х300 |  | 36300 | 1400 | 620x320x210/0,042 | 9.5 | 1
Потребляемая мощность в номинальном режиме, Вт | 165 |  |  |  | 620x320x210/0,042 | 9.5 | 1
Напряжение питающей сети, В | 176 - 264 АС |  |  |  | 620x320x210/0,042 | 9.5 | 1
Частота питающей сети, Гц | 50 |  |  |  | 620x320x210/0,042 | 9.5 | 1
Коэффициент мощности (cos φ), не менее | 0.97 |  |  |  | 620x320x210/0,042 | 9.5 | 1
Класс защиты от поражения электрическим током | I |  |  |  | 620x320x210/0,042 | 9.5 | 1
Производитель светодиодов | Nichia 219 |  |  |  | 620x320x210/0,042 | 9.5 | 1
Световой поток светодиодного модуля (Та=25°С), Лм | 21200 |  |  |  | 620x320x210/0,042 | 9.5 | 1
Световой поток светильника (Та=25°С), Лм | 15850 |  |  |  | 620x320x210/0,042 | 9.5 | 1
Цветовая температура, К | 5000 |  |  |  | 620x320x210/0,042 | 9.5 | 1
Эффективность Лм/Вт | 96 |  |  |  | 620x320x210/0,042 | 9.5 | 1
Индекс цветопередачи | 70 Ra |  |  |  | 620x320x210/0,042 | 9.5 | 1
Пульсации светового потока не более | 1% |  |  |  | 620x320x210/0,042 | 9.5 | 1
Тип кривой силы света | широкая Ш |  |  |  | 620x320x210/0,042 | 9.5 | 1
Температура эксплуатации, °C | от -40 до +40 |  |  |  | 620x320x210/0,042 | 9.5 | 1
Вид климатического исполнения | УХЛ1 |  |  |  | 620x320x210/0,042 | 9.5 | 1
Степень защиты от воздействия окружающей среды | IP65 |  |  |  | 620x320x210/0,042 | 9.5 | 1
Драйвер | АРГОС ИПС-100-700 IP65 |  |  |  | 620x320x210/0,042 | 9.5 | 1
Корпус светильника | Алюминиевый сплав (анодированный под серебро) |  |  |  | 620x320x210/0,042 | 9.5 | 1
Материал рассеивателя | Монолитный поликарбонат 3мм NOVATTRO прозрачный |  |  |  | 620x320x210/0,042 | 9.5 | 1
Крепление | консольное труба до 55 мм |  |  |  | 620x320x210/0,042 | 9.5 | 1
Наличие защиты от 380 В | есть |  |  |  | 620x320x210/0,042 | 9.5 | 1
Пробивное напряжение | > 1,5 кВ АС |  |  |  | 620x320x210/0,042 | 9.5 | 1
Грозозащита | есть, 5кВ |  |  |  | 620x320x210/0,042 | 9.5 | 1
Термозащита | есть, +80гр.С |  |  |  | 620x320x210/0,042 | 9.5 | 1
Габаритные размеры светильника, ДхШхВ мм | 560x180x300 |  |  |  | 620x320x210/0,042 | 9.5 | 1
Масса светильника не более,кг | 9.5 |  |  |  | 620x320x210/0,042 | 9.5 | 1
Ресурс работы светильника, ч не менее | 100000 |  |  |  | 620x320x210/0,042 | 9.5 | 1
Заводская гарантия на светильник | 5 ЛЕТ |  |  |  | 620x320x210/0,042 | 9.5 | 1
Габаритные размеры упаковки мм/м3 | 620x320x210 |  |  |  | 620x320x210/0,042 | 9.5 | 1
Масса упаковки, кг. | 9.5 |  |  |  | 620x320x210/0,042 | 9.5 | 1
Количество изделий в упаковке | 1 |  |  |  | 620x320x210/0,042 | 9.5 | 1
NT-PROM E Ex- ПРОМЫШЛЕННЫЕ ВЗРЫВОЗАЩИЩЕННЫЕ СВЕТИЛЬНИКИ с круговой диаграммой Д (без линз) 2Ex nR IIC T6 Gc X Ex tb IIIC T80˚C Db X
NT-PROM E 35 Ex (СМВ-40-Ex) | 35 Вт, 3950 Лм, Д, 5000К, 80Ra, УХЛ2, IP65, 2,6кг, 300х100х150мм |  | 8900 | 300 | 620x320x210/0,042 | 10.4 | 4
Потребляемая мощность в номинальном режиме, Вт | 35 |  |  |  | 620x320x210/0,042 | 11.2 | 4
Напряжение питающей сети, В | 176 - 264 АС |  |  |  | 620x320x210/0,042 | 11.2 | 4
Частота питающей сети, Гц | 50 |  |  |  | 620x320x210/0,042 | 11.2 | 4
Коэффициент мощности (cos φ), не менее | 0.97 |  |  |  | 620x320x210/0,042 | 11.2 | 4
Класс защиты от поражения электрическим током | I |  |  |  | 620x320x210/0,042 | 11.2 | 4
Производитель светодиодов | Nichia 757 |  |  |  | 620x320x210/0,042 | 11.2 | 4
Световой поток светодиодного модуля (Та=25°С), Лм | 4400 |  |  |  | 620x320x210/0,042 | 11.2 | 4
Световой поток светильника (Та=25°С), Лм | 3950 |  |  |  | 620x320x210/0,042 | 11.2 | 4
Цветовая температура, К | 5000 |  |  |  | 620x320x210/0,042 | 11.2 | 4
Эффективность Лм/Вт | 113 |  |  |  | 620x320x210/0,042 | 11.2 | 4
Индекс цветопередачи | 80 Ra |  |  |  | 620x320x210/0,042 | 11.2 | 4
Пульсации светового потока не более | 1% |  |  |  | 620x320x210/0,042 | 11.2 | 4
Тип кривой силы света | косинусная Д |  |  |  | 620x320x210/0,042 | 11.2 | 4
Температура эксплуатации, °C | - 40 до + 40 гр. С |  |  |  | 620x320x210/0,042 | 11.2 | 4
Вид климатического исполнения | УХЛ2 |  |  |  | 620x320x210/0,042 | 11.2 | 4
Степень защиты от воздействия окружающей среды | IP65 |  |  |  | 620x320x210/0,042 | 11.2 | 4
Драйвер | АРГОС ИПС-60-700 IP65 |  |  |  | 620x320x210/0,042 | 11.2 | 4
Корпус светильника | Алюминиевый сплав (анодированный под серебро) |  |  |  | 620x320x210/0,042 | 11.2 | 4
Материал рассеивателя | Монолитный поликарбонат 3мм NOVATTRO прозрачный |  |  |  | 620x320x210/0,042 | 11.2 | 4
Крепление | подвесное,накладное |  |  |  | 620x320x210/0,042 | 11.2 | 4
Наличие защиты от 380 В | нет |  |  |  | 620x320x210/0,042 | 11.2 | 4
Пробивное напряжение | > 1,5 кВ АС |  |  |  | 620x320x210/0,042 | 11.2 | 4
Грозозащита | нет |  |  |  | 620x320x210/0,042 | 11.2 | 4
Термозащита | нет |  |  |  | 620x320x210/0,042 | 11.2 | 4
Габаритные размеры светильника, ДхШхВ мм | 300х100х150 |  |  |  | 620x320x210/0,042 | 11.2 | 4
Масса светильника не более,кг | 2.6 |  |  |  | 620x320x210/0,042 | 11.2 | 4
Ресурс работы светильника, ч не менее | 100000 |  |  |  | 620x320x210/0,042 | 11.2 | 4
Заводская гарантия на светильник | 5 ЛЕТ |  |  |  | 620x320x210/0,042 | 11.2 | 4
Габаритные размеры упаковки мм/м3 | 620х320х210 |  |  |  | 620x320x210/0,042 | 11.2 | 4
Масса упаковки, кг. | 10.4 |  |  |  | 620x320x210/0,042 | 11.2 | 4
Количество изделий в упаковке | 4 |  |  |  | 620x320x210/0,042 | 11.2 | 4
NT-PROM E 48 Ex (СМВ-80-Ex) | 48 Вт, 5600 Лм, Д, 5000К, 80Ra, УХЛ2, IP65, 3 кг, 380х100х150мм |  | 10000 | 400 | 620x320x210/0,042 | 7 | 2
Потребляемая мощность в номинальном режиме, Вт | 48 |  |  |  | 620x320x210/0,042 | 11.2 | 4
Напряжение питающей сети, В | 176 - 264 АС |  |  |  | 620x320x210/0,042 | 11.2 | 4
Частота питающей сети, Гц | 50 |  |  |  | 620x320x210/0,042 | 11.2 | 4
Коэффициент мощности (cos φ), не менее | 0.97 |  |  |  | 620x320x210/0,042 | 11.2 | 4
Класс защиты от поражения электрическим током | I |  |  |  | 620x320x210/0,042 | 11.2 | 4
Производитель светодиодов | Nichia 757 |  |  |  | 620x320x210/0,042 | 11.2 | 4
Световой поток светодиодного модуля (Та=25°С), Лм | 6300 |  |  |  | 620x320x210/0,042 | 11.2 | 4
Световой поток светильника (Та=25°С), Лм | 5600 |  |  |  | 620x320x210/0,042 | 11.2 | 4
Цветовая температура, К | 5000 |  |  |  | 620x320x210/0,042 | 11.2 | 4
Эффективность Лм/Вт | 117 |  |  |  | 620x320x210/0,042 | 11.2 | 4
Индекс цветопередачи | 80 Ra |  |  |  | 620x320x210/0,042 | 11.2 | 4
Пульсации светового потока не более | 1% |  |  |  | 620x320x210/0,042 | 11.2 | 4
Тип кривой силы света | косинусная Д |  |  |  | 620x320x210/0,042 | 11.2 | 4
Температура эксплуатации, °C | - 40 до + 40 гр. С |  |  |  | 620x320x210/0,042 | 11.2 | 4
Вид климатического исполнения | УХЛ2 |  |  |  | 620x320x210/0,042 | 11.2 | 4
Степень защиты от воздействия окружающей среды | IP65 |  |  |  | 620x320x210/0,042 | 11.2 | 4
Драйвер | АРГОС ИПС-60-700 IP65 |  |  |  | 620x320x210/0,042 | 11.2 | 4
Корпус светильника | Алюминиевый сплав (анодированный под серебро) |  |  |  | 620x320x210/0,042 | 11.2 | 4
Материал рассеивателя | Монолитный поликарбонат 3мм NOVATTRO прозрачный |  |  |  | 620x320x210/0,042 | 11.2 | 4
Крепление | подвесное,накладное |  |  |  | 620x320x210/0,042 | 11.2 | 4
Наличие защиты от 380 В | нет |  |  |  | 620x320x210/0,042 | 11.2 | 4
Пробивное напряжение | > 1,5 кВ АС |  |  |  | 620x320x210/0,042 | 11.2 | 4
Грозозащита | нет |  |  |  | 620x320x210/0,042 | 11.2 | 4
Термозащита | нет |  |  |  | 620x320x210/0,042 | 11.2 | 4
Габаритные размеры светильника, ДхШхВ мм | 380х100х150 |  |  |  | 620x320x210/0,042 | 11.2 | 4
Масса светильника не более,кг | 3 |  |  |  | 620x320x210/0,042 | 11.2 | 4
Ресурс работы светильника, ч не менее | 100000 |  |  |  | 620x320x210/0,042 | 11.2 | 4
Заводская гарантия на светильник | 5 ЛЕТ |  |  |  | 620x320x210/0,042 | 11.2 | 4
Габаритные размеры упаковки мм/м3 | 620х320х210 |  |  |  | 620x320x210/0,042 | 11.2 | 4
Масса упаковки, кг. | 7 |  |  |  | 620x320x210/0,042 | 11.2 | 4
Количество изделий в упаковке | 2 |  |  |  | 620x320x210/0,042 | 11.2 | 4
NT-PROM E 70 Ex (СМВ-80-Ex) | 70 Вт, 7850 Лм, Д, 5000К, 80Ra, УХЛ2, IP65, 4,7кг, 560х100х150мм |  | 13050 | 500 | 620x320x210/0,042 | 9.5 | 2
Потребляемая мощность в номинальном режиме, Вт | 70 |  |  |  | 620x320x210/0,042 | 9.5 | 2
Напряжение питающей сети, В | 176 - 264 АС |  |  |  | 620x320x210/0,042 | 9.5 | 2
Частота питающей сети, Гц | 50 |  |  |  | 620x320x210/0,042 | 9.5 | 2
Коэффициент мощности (cos φ), не менее | 0.97 |  |  |  | 620x320x210/0,042 | 9.5 | 2
Класс защиты от поражения электрическим током | I |  |  |  | 620x320x210/0,042 | 9.5 | 2
Производитель светодиодов | Nichia 757 |  |  |  | 620x320x210/0,042 | 9.5 | 2
Световой поток светодиодного модуля (Та=25°С), Лм | 8800 |  |  |  | 620x320x210/0,042 | 9.5 | 2
Световой поток светильника (Та=25°С), Лм | 7850 |  |  |  | 620x320x210/0,042 | 9.5 | 2
Цветовая температура, К | 5000 |  |  |  | 620x320x210/0,042 | 9.5 | 2
Эффективность Лм/Вт | 112 |  |  |  | 620x320x210/0,042 | 9.5 | 2
Индекс цветопередачи | 80 Ra |  |  |  | 620x320x210/0,042 | 9.5 | 2
Пульсации светового потока не более | 1% |  |  |  | 620x320x210/0,042 | 9.5 | 2
Тип кривой силы света | косинусная Д |  |  |  | 620x320x210/0,042 | 9.5 | 2
Температура эксплуатации, °C | - 40 до + 40 гр. С |  |  |  | 620x320x210/0,042 | 9.5 | 2
Вид климатического исполнения | УХЛ2 |  |  |  | 620x320x210/0,042 | 9.5 | 2
Степень защиты от воздействия окружающей среды | IP65 |  |  |  | 620x320x210/0,042 | 9.5 | 2
Драйвер | АРГОС ИПС-100-700 IP65 |  |  |  | 620x320x210/0,042 | 9.5 | 2
Корпус светильника | Алюминиевый сплав (анодированный под серебро) |  |  |  | 620x320x210/0,042 | 9.5 | 2
Материал рассеивателя | Монолитный поликарбонат 3мм NOVATTRO прозрачный |  |  |  | 620x320x210/0,042 | 9.5 | 2
Крепление | подвесное,накладное |  |  |  | 620x320x210/0,042 | 9.5 | 2
Наличие защиты от 380 В | есть |  |  |  | 620x320x210/0,042 | 9.5 | 2
Пробивное напряжение | > 1,5 кВ АС |  |  |  | 620x320x210/0,042 | 9.5 | 2
Грозозащита | есть, 5кВ |  |  |  | 620x320x210/0,042 | 9.5 | 2
Термозащита | есть, +80гр.С |  |  |  | 620x320x210/0,042 | 9.5 | 2
Габаритные размеры светильника, ДхШхВ мм | 560х100х150 |  |  |  | 620x320x210/0,042 | 9.5 | 2
Масса светильника не более,кг | 4.7 |  |  |  | 620x320x210/0,042 | 9.5 | 2
Ресурс работы светильника, ч не менее | 100000 |  |  |  | 620x320x210/0,042 | 9.5 | 2
Заводская гарантия на светильник | 5 ЛЕТ |  |  |  | 620x320x210/0,042 | 9.5 | 2
Габаритные размеры упаковки мм/м3 | 620х320х210 |  |  |  | 620x320x210/0,042 | 9.5 | 2
Масса упаковки, кг. | 9.5 |  |  |  | 620x320x210/0,042 | 9.5 | 2
Количество изделий в упаковке | 2 |  |  |  | 620x320x210/0,042 | 9.5 | 2
NT-PROM E 100 Ex (СМВ-120-Ex) | 100 Вт, 11750 Лм, Д, 5000К, 80Ra, УХЛ2, IP65, 5,8кг, 820х100х150мм |  | 15100 | 600 | 210x170x1070/0,038 | 12 | 2
Потребляемая мощность в номинальном режиме, Вт | 100 |  |  |  | 210x170x1070/0,038 | 12.5 | 2
Напряжение питающей сети, В | 176 - 264 АС |  |  |  | 210x170x1070/0,038 | 12.5 | 2
Частота питающей сети, Гц | 50 |  |  |  | 210x170x1070/0,038 | 12.5 | 2
Коэффициент мощности (cos φ), не менее | 0.97 |  |  |  | 210x170x1070/0,038 | 12.5 | 2
Класс защиты от поражения электрическим током | I |  |  |  | 210x170x1070/0,038 | 12.5 | 2
Производитель светодиодов | Nichia 757 |  |  |  | 210x170x1070/0,038 | 12.5 | 2
Световой поток светодиодного модуля (Та=25°С), Лм | 13200 |  |  |  | 210x170x1070/0,038 | 12.5 | 2
Световой поток светильника (Та=25°С), Лм | 11750 |  |  |  | 210x170x1070/0,038 | 12.5 | 2
Цветовая температура, К | 5000 |  |  |  | 210x170x1070/0,038 | 12.5 | 2
Эффективность Лм/Вт | 118 |  |  |  | 210x170x1070/0,038 | 12.5 | 2
Индекс цветопередачи | 80 Ra |  |  |  | 210x170x1070/0,038 | 12.5 | 2
Пульсации светового потока не более | 1% |  |  |  | 210x170x1070/0,038 | 12.5 | 2
Тип кривой силы света | косинусная Д |  |  |  | 210x170x1070/0,038 | 12.5 | 2
Температура эксплуатации, °C | - 40 до + 40 гр. С |  |  |  | 210x170x1070/0,038 | 12.5 | 2
Вид климатического исполнения | УХЛ2 |  |  |  | 210x170x1070/0,038 | 12.5 | 2
Степень защиты от воздействия окружающей среды | IP65 |  |  |  | 210x170x1070/0,038 | 12.5 | 2
Драйвер | АРГОС ИПС-100-700 IP65 |  |  |  | 210x170x1070/0,038 | 12.5 | 2
Корпус светильника | Алюминиевый сплав (анодированный под серебро) |  |  |  | 210x170x1070/0,038 | 12.5 | 2
Материал рассеивателя | Монолитный поликарбонат 3мм NOVATTRO прозрачный |  |  |  | 210x170x1070/0,038 | 12.5 | 2
Крепление | подвесное,накладное |  |  |  | 210x170x1070/0,038 | 12.5 | 2
Наличие защиты от 380 В | есть |  |  |  | 210x170x1070/0,038 | 12.5 | 2
Пробивное напряжение | > 1,5 кВ АС |  |  |  | 210x170x1070/0,038 | 12.5 | 2
Грозозащита | есть, 5кВ |  |  |  | 210x170x1070/0,038 | 12.5 | 2
Термозащита | есть, +80гр.С |  |  |  | 210x170x1070/0,038 | 12.5 | 2
Габаритные размеры светильника, ДхШхВ мм | 820х100х150 |  |  |  | 210x170x1070/0,038 | 12.5 | 2
Масса светильника не более,кг | 5.8 |  |  |  | 210x170x1070/0,038 | 12.5 | 2
Ресурс работы светильника, ч не менее | 100000 |  |  |  | 210x170x1070/0,038 | 12.5 | 2
Заводская гарантия на светильник | 5 ЛЕТ |  |  |  | 210x170x1070/0,038 | 12.5 | 2
Габаритные размеры упаковки мм/м3 | 210х170х1070 |  |  |  | 210x170x1070/0,038 | 12.5 | 2
Масса упаковки, кг. | 12 |  |  |  | 210x170x1070/0,038 | 12.5 | 2
Количество изделий в упаковке | 2 |  |  |  | 210x170x1070/0,038 | 12.5 | 2
NT-PROM E 135 Ex (СМВ-80-Ex) | 135 Вт, 15650 Лм, Д, 5000К,, 80Ra, УХЛ2, IP65, 8,8кг, 560х100х300мм |  | 26050 | 950 | 620x320x210/0,042 | 8.8 | 1
Потребляемая мощность в номинальном режиме, Вт | 135 |  |  |  | 620x320x210/0,042 | 8.8 | 1
Напряжение питающей сети, В | 176 - 264 АС |  |  |  | 620x320x210/0,042 | 8.8 | 1
Частота питающей сети, Гц | 50 |  |  |  | 620x320x210/0,042 | 8.8 | 1
Коэффициент мощности (cos φ), не менее | 0.97 |  |  |  | 620x320x210/0,042 | 8.8 | 1
Класс защиты от поражения электрическим током | I |  |  |  | 620x320x210/0,042 | 8.8 | 1
Производитель светодиодов | Nichia 757 |  |  |  | 620x320x210/0,042 | 8.8 | 1
Световой поток светодиодного модуля (Та=25°С), Лм | 17600 |  |  |  | 620x320x210/0,042 | 8.8 | 1
Световой поток светильника (Та=25°С), Лм | 15650 |  |  |  | 620x320x210/0,042 | 8.8 | 1
Цветовая температура, К | 5000 |  |  |  | 620x320x210/0,042 | 8.8 | 1
Эффективность Лм/Вт | 116 |  |  |  | 620x320x210/0,042 | 8.8 | 1
Индекс цветопередачи | 80 Ra |  |  |  | 620x320x210/0,042 | 8.8 | 1
Пульсации светового потока не более | 1% |  |  |  | 620x320x210/0,042 | 8.8 | 1
Тип кривой силы света | косинусная Д |  |  |  | 620x320x210/0,042 | 8.8 | 1
Температура эксплуатации, °C | - 40 до + 40 гр. С |  |  |  | 620x320x210/0,042 | 8.8 | 1
Вид климатического исполнения | УХЛ2 |  |  |  | 620x320x210/0,042 | 8.8 | 1
Степень защиты от воздействия окружающей среды | IP65 |  |  |  | 620x320x210/0,042 | 8.8 | 1
Драйвер | АРГОС ИПС-100-700 IP65 |  |  |  | 620x320x210/0,042 | 8.8 | 1
Корпус светильника | Алюминиевый сплав (анодированный под серебро) |  |  |  | 620x320x210/0,042 | 8.8 | 1
Материал рассеивателя | Монолитный поликарбонат 3мм NOVATTRO прозрачный |  |  |  | 620x320x210/0,042 | 8.8 | 1
Крепление | подвесное,накладное |  |  |  | 620x320x210/0,042 | 8.8 | 1
Наличие защиты от 380 В | есть |  |  |  | 620x320x210/0,042 | 8.8 | 1
Пробивное напряжение | > 1,5 кВ АС |  |  |  | 620x320x210/0,042 | 8.8 | 1
Грозозащита | есть, 5кВ |  |  |  | 620x320x210/0,042 | 8.8 | 1
Термозащита | есть, +80гр.С |  |  |  | 620x320x210/0,042 | 8.8 | 1
Габаритные размеры светильника, ДхШхВ мм | 560х100х300 |  |  |  | 620x320x210/0,042 | 8.8 | 1
Масса светильника не более,кг | 8.8 |  |  |  | 620x320x210/0,042 | 8.8 | 1
Ресурс работы светильника, ч не менее | 100000 |  |  |  | 620x320x210/0,042 | 8.8 | 1
Заводская гарантия на светильник | 5 ЛЕТ |  |  |  | 620x320x210/0,042 | 8.8 | 1
Габаритные размеры упаковки мм/м3 | 620х320х210 |  |  |  | 620x320x210/0,042 | 8.8 | 1
Масса упаковки, кг. | 8.8 |  |  |  | 620x320x210/0,042 | 8.8 | 1
Количество изделий в упаковке | 1 |  |  |  | 620x320x210/0,042 | 8.8 | 1
NT-PROM E Ex- ПРОМЫШЛЕННЫЕ ВЗРЫВОЗАЩИЩЕННЫЕ СВЕТИЛЬНИКИ со вторичной оптикой (с линзами) 2Ex nR IIC T6 Gc X Ex tb IIIC T80˚C Db X
NT-PROM E 40 Л Ex (СМВ-40-Ex) | 40 Вт, 4000 Лм, Ш,К25,Г40,Г60,Г80, 5000К, 70Ra, УХЛ2, IP65, 3,2кг, 360х100х150мм |  | 10400 | 350 | 620x320x210/0,042 | 6.5 | 2
Потребляемая мощность в номинальном режиме, Вт | 40 |  |  |  | 620x320x210/0,042 | 6.5 | 2
Напряжение питающей сети, В | 176 - 264 АС |  |  |  | 620x320x210/0,042 | 6.5 | 2
Частота питающей сети, Гц | 50 |  |  |  | 620x320x210/0,042 | 6.5 | 2
Коэффициент мощности (cos φ), не менее | 0.97 |  |  |  | 620x320x210/0,042 | 6.5 | 2
Класс защиты от поражения электрическим током | I |  |  |  | 620x320x210/0,042 | 6.5 | 2
Производитель светодиодов | Nichia 219 |  |  |  | 620x320x210/0,042 | 6.5 | 2
Световой поток светодиодного модуля (Та=25°С), Лм | 5300 |  |  |  | 620x320x210/0,042 | 6.5 | 2
Световой поток светильника (Та=25°С), Лм | 4000 |  |  |  | 620x320x210/0,042 | 6.5 | 2
Цветовая температура, К | 5000 |  |  |  | 620x320x210/0,042 | 6.5 | 2
Эффективность Лм/Вт | 100 |  |  |  | 620x320x210/0,042 | 6.5 | 2
Индекс цветопередачи | 70 Ra |  |  |  | 620x320x210/0,042 | 6.5 | 2
Пульсации светового потока не более | 1% |  |  |  | 620x320x210/0,042 | 6.5 | 2
Тип кривой силы света | Ш,К25,Г40,Г60,Г80 |  |  |  | 620x320x210/0,042 | 6.5 | 2
Температура эксплуатации, °C | - 40 до + 40 гр. С |  |  |  | 620x320x210/0,042 | 6.5 | 2
Вид климатического исполнения | УХЛ2 |  |  |  | 620x320x210/0,042 | 6.5 | 2
Степень защиты от воздействия окружающей среды | IP65 |  |  |  | 620x320x210/0,042 | 6.5 | 2
Драйвер | АРГОС ИПС-60-700 IP65 |  |  |  | 620x320x210/0,042 | 6.5 | 2
Корпус светильника | Алюминиевый сплав (анодированный под серебро) |  |  |  | 620x320x210/0,042 | 6.5 | 2
Материал рассеивателя | Монолитный поликарбонат 3мм NOVATTRO прозрачный |  |  |  | 620x320x210/0,042 | 6.5 | 2
Крепление | подвесное,накладное |  |  |  | 620x320x210/0,042 | 6.5 | 2
Наличие защиты от 380 В | нет |  |  |  | 620x320x210/0,042 | 6.5 | 2
Пробивное напряжение | > 1,5 кВ АС |  |  |  | 620x320x210/0,042 | 6.5 | 2
Грозозащита | нет |  |  |  | 620x320x210/0,042 | 6.5 | 2
Термозащита | нет |  |  |  | 620x320x210/0,042 | 6.5 | 2
Габаритные размеры светильника, ДхШхВ мм | 360х100х150 |  |  |  | 620x320x210/0,042 | 6.5 | 2
Масса светильника не более,кг | 3.2 |  |  |  | 620x320x210/0,042 | 6.5 | 2
Ресурс работы светильника, ч не менее | 100000 |  |  |  | 620x320x210/0,042 | 6.5 | 2
Заводская гарантия на светильник | 5 ЛЕТ |  |  |  | 620x320x210/0,042 | 6.5 | 2
Габаритные размеры упаковки мм/м3 | 620х320х210 |  |  |  | 620x320x210/0,042 | 6.5 | 2
Масса упаковки, кг. | 6.5 |  |  |  | 620x320x210/0,042 | 6.5 | 2
Количество изделий в упаковке | 2 |  |  |  | 620x320x210/0,042 | 6.5 | 2
NT-PROM E 80 Л Ex (СМВ-80-Ex) | 80 Вт, 8000 Лм, Ш,К25,Г40,Г60,Г80, 5000К, 70Ra, УХЛ2, IP65, 4,8кг, 680х100х150мм |  | 17450 | 650 | 210x170x1070/0,038 | 9.6 | 2
Потребляемая мощность в номинальном режиме, Вт | 80 |  |  |  | 210x170x1070/0,038 | 9.6 | 2
Напряжение питающей сети, В | 176 - 264 АС |  |  |  | 210x170x1070/0,038 | 9.6 | 2
Частота питающей сети, Гц | 50 |  |  |  | 210x170x1070/0,038 | 9.6 | 2
Коэффициент мощности (cos φ), не менее | 0.97 |  |  |  | 210x170x1070/0,038 | 9.6 | 2
Класс защиты от поражения электрическим током | I |  |  |  | 210x170x1070/0,038 | 9.6 | 2
Производитель светодиодов | Nichia 219 |  |  |  | 210x170x1070/0,038 | 9.6 | 2
Световой поток светодиодного модуля (Та=25°С), Лм | 10600 |  |  |  | 210x170x1070/0,038 | 9.6 | 2
Световой поток светильника (Та=25°С), Лм | 8000 |  |  |  | 210x170x1070/0,038 | 9.6 | 2
Цветовая температура, К | 5000 |  |  |  | 210x170x1070/0,038 | 9.6 | 2
Эффективность Лм/Вт | 100 |  |  |  | 210x170x1070/0,038 | 9.6 | 2
Индекс цветопередачи | 70 Ra |  |  |  | 210x170x1070/0,038 | 9.6 | 2
Пульсации светового потока не более | 1% |  |  |  | 210x170x1070/0,038 | 9.6 | 2
Тип кривой силы света | Ш,К25,Г40,Г60,Г80 |  |  |  | 210x170x1070/0,038 | 9.6 | 2
Температура эксплуатации, °C | - 40 до + 40 гр. С |  |  |  | 210x170x1070/0,038 | 9.6 | 2
Вид климатического исполнения | УХЛ2 |  |  |  | 210x170x1070/0,038 | 9.6 | 2
Степень защиты от воздействия окружающей среды | IP65 |  |  |  | 210x170x1070/0,038 | 9.6 | 2
Драйвер | АРГОС ИПС-100-700 IP65 |  |  |  | 210x170x1070/0,038 | 9.6 | 2
Корпус светильника | Алюминиевый сплав (анодированный под серебро) |  |  |  | 210x170x1070/0,038 | 9.6 | 2
Материал рассеивателя | Монолитный поликарбонат 3мм NOVATTRO прозрачный |  |  |  | 210x170x1070/0,038 | 9.6 | 2
Крепление | подвесное,накладное |  |  |  | 210x170x1070/0,038 | 9.6 | 2
Наличие защиты от 380 В | есть |  |  |  | 210x170x1070/0,038 | 9.6 | 2
Пробивное напряжение | > 1,5 кВ АС |  |  |  | 210x170x1070/0,038 | 9.6 | 2
Грозозащита | есть, 5кВ |  |  |  | 210x170x1070/0,038 | 9.6 | 2
Термозащита | есть, +80гр.С |  |  |  | 210x170x1070/0,038 | 9.6 | 2
Габаритные размеры светильника, ДхШхВ мм | 680х100х150 |  |  |  | 210x170x1070/0,038 | 9.6 | 2
Масса светильника не более,кг | 4.8 |  |  |  | 210x170x1070/0,038 | 9.6 | 2
Ресурс работы светильника, ч не менее | 100000 |  |  |  | 210x170x1070/0,038 | 9.6 | 2
Заводская гарантия на светильник | 5 ЛЕТ |  |  |  | 210x170x1070/0,038 | 9.6 | 2
Габаритные размеры упаковки мм/м3 | 210х170х1070 |  |  |  | 210x170x1070/0,038 | 9.6 | 2
Масса упаковки, кг. | 9.6 |  |  |  | 210x170x1070/0,038 | 9.6 | 2
Количество изделий в упаковке | 2 |  |  |  | 210x170x1070/0,038 | 9.6 | 2
NT-PROM E 115 Л Ex (СМВ-120-Ex) | 115 Вт, 11150 Лм, Ш,К25,Г40,Г60,Г80, 5000К, 70Ra, УХЛ2, IP65, 6,8кг, 940х100х150мм |  | 20950 | 750 | 210x170x1070/0,038 | 13.6 | 2
Потребляемая мощность в номинальном режиме, Вт | 115 |  |  |  | 210x170x1070/0,038 | 13.6 | 2
Напряжение питающей сети, В | 176 - 264 АС |  |  |  | 210x170x1070/0,038 | 13.6 | 2
Частота питающей сети, Гц | 50 |  |  |  | 210x170x1070/0,038 | 13.6 | 2
Коэффициент мощности (cos φ), не менее | 0.97 |  |  |  | 210x170x1070/0,038 | 13.6 | 2
Класс защиты от поражения электрическим током | I |  |  |  | 210x170x1070/0,038 | 13.6 | 2
Производитель светодиодов | Nichia 219 |  |  |  | 210x170x1070/0,038 | 13.6 | 2
Световой поток светодиодного модуля (Та=25°С), Лм | 14900 |  |  |  | 210x170x1070/0,038 | 13.6 | 2
Световой поток светильника (Та=25°С), Лм | 11150 |  |  |  | 210x170x1070/0,038 | 13.6 | 2
Цветовая температура, К | 5000 |  |  |  | 210x170x1070/0,038 | 13.6 | 2
Эффективность Лм/Вт | 97 |  |  |  | 210x170x1070/0,038 | 13.6 | 2
Индекс цветопередачи | 70 Ra |  |  |  | 210x170x1070/0,038 | 13.6 | 2
Пульсации светового потока не более | 1% |  |  |  | 210x170x1070/0,038 | 13.6 | 2
Тип кривой силы света | Ш,К25,Г40,Г60,Г80 |  |  |  | 210x170x1070/0,038 | 13.6 | 2
Температура эксплуатации, °C | - 40 до + 40 гр. С |  |  |  | 210x170x1070/0,038 | 13.6 | 2
Вид климатического исполнения | УХЛ2 |  |  |  | 210x170x1070/0,038 | 13.6 | 2
Степень защиты от воздействия окружающей среды | IP65 |  |  |  | 210x170x1070/0,038 | 13.6 | 2
Драйвер | АРГОС ИПС-60-700 IP20 |  |  |  | 210x170x1070/0,038 | 13.6 | 2
Корпус светильника | Алюминиевый сплав (анодированный под серебро) |  |  |  | 210x170x1070/0,038 | 13.6 | 2
Материал рассеивателя | Монолитный поликарбонат 3мм NOVATTRO прозрачный |  |  |  | 210x170x1070/0,038 | 13.6 | 2
Крепление | подвесное,накладное |  |  |  | 210x170x1070/0,038 | 13.6 | 2
Наличие защиты от 380 В | нет |  |  |  | 210x170x1070/0,038 | 13.6 | 2
Пробивное напряжение | > 1,5 кВ АС |  |  |  | 210x170x1070/0,038 | 13.6 | 2
Грозозащита | нет |  |  |  | 210x170x1070/0,038 | 13.6 | 2
Термозащита | нет |  |  |  | 210x170x1070/0,038 | 13.6 | 2
Габаритные размеры светильника, ДхШхВ мм | 940х100х150 |  |  |  | 210x170x1070/0,038 | 13.6 | 2
Масса светильника не более,кг | 6.8 |  |  |  | 210x170x1070/0,038 | 13.6 | 2
Ресурс работы светильника, ч не менее | 100000 |  |  |  | 210x170x1070/0,038 | 13.6 | 2
Заводская гарантия на светильник | 5 ЛЕТ |  |  |  | 210x170x1070/0,038 | 13.6 | 2
Габаритные размеры упаковки мм/м3 | 210х170х1070 |  |  |  | 210x170x1070/0,038 | 13.6 | 2
Масса упаковки, кг. | 13.6 |  |  |  | 210x170x1070/0,038 | 13.6 | 2
Количество изделий в упаковке | 2 |  |  |  | 210x170x1070/0,038 | 13.6 | 2
NT-PROM E 165 Л Ex (СМВ-80-Ex) | 165 Вт, 15850 Лм, Ш,К25,Г40,Г60,Г80, 5000К, 70Ra, УХЛ2, IP65, 9,6кг, 680х100х300мм |  | 35600 | 1200
Потребляемая мощность в номинальном режиме, Вт | 165 |  |  |  | 620x320x210/0,042 | 9.6 | 1
Напряжение питающей сети, В | 176 - 264 АС |  |  |  | 620x320x210/0,042 | 9.6 | 1
Частота питающей сети, Гц | 50 |  |  |  | 620x320x210/0,042 | 9.6 | 1
Коэффициент мощности (cos φ), не менее | 0.97 |  |  |  | 620x320x210/0,042 | 9.6 | 1
Класс защиты от поражения электрическим током | I |  |  |  | 620x320x210/0,042 | 9.6 | 1
Производитель светодиодов | Nichia 219 |  |  |  | 620x320x210/0,042 | 9.6 | 1
Световой поток светодиодного модуля (Та=25°С), Лм | 21200 |  |  |  | 620x320x210/0,042 | 9.6 | 1
Световой поток светильника (Та=25°С), Лм | 15850 |  |  |  | 620x320x210/0,042 | 9.6 | 1
Цветовая температура, К | 5000 |  |  |  | 620x320x210/0,042 | 9.6 | 1
Эффективность Лм/Вт | 96 |  |  |  | 620x320x210/0,042 | 9.6 | 1
Индекс цветопередачи | 70 Ra |  |  |  | 620x320x210/0,042 | 9.6 | 1
Пульсации светового потока не более | 1% |  |  |  | 620x320x210/0,042 | 9.6 | 1
Тип кривой силы света | Ш,К25,Г40,Г60,Г80 |  |  |  | 620x320x210/0,042 | 9.6 | 1
Температура эксплуатации, °C | - 40 до + 40 гр. С |  |  |  | 620x320x210/0,042 | 9.6 | 1
Вид климатического исполнения | УХЛ2 |  |  |  | 620x320x210/0,042 | 9.6 | 1
Степень защиты от воздействия окружающей среды | IP65 |  |  |  | 620x320x210/0,042 | 9.6 | 1
Драйвер | АРГОС ИПС-100-700 IP65 |  |  |  | 620x320x210/0,042 | 9.6 | 1
Корпус светильника | Алюминиевый сплав (анодированный под серебро) |  |  |  | 620x320x210/0,042 | 9.6 | 1
Материал рассеивателя | Монолитный поликарбонат 3мм NOVATTRO прозрачный |  |  |  | 620x320x210/0,042 | 9.6 | 1
Крепление | подвесное,накладное |  |  |  | 620x320x210/0,042 | 9.6 | 1
Наличие защиты от 380 В | есть |  |  |  | 620x320x210/0,042 | 9.6 | 1
Пробивное напряжение | > 1,5 кВ АС |  |  |  | 620x320x210/0,042 | 9.6 | 1
Грозозащита | есть, 5кВ |  |  |  | 620x320x210/0,042 | 9.6 | 1
Термозащита | есть, +80гр.С |  |  |  | 620x320x210/0,042 | 9.6 | 1
Габаритные размеры светильника, ДхШхВ мм | 680х100х300 |  |  |  | 620x320x210/0,042 | 9.6 | 1
Масса светильника не более,кг | 9.6 |  |  |  | 620x320x210/0,042 | 9.6 | 1
Ресурс работы светильника, ч не менее | 100000 |  |  |  | 620x320x210/0,042 | 9.6 | 1
Заводская гарантия на светильник | 5 ЛЕТ |  |  |  | 620x320x210/0,042 | 9.6 | 1
Габаритные размеры упаковки мм/м3 |  |  |  |  | 620x320x210/0,042 | 9.6 | 1
Масса упаковки, кг. |  |  |  |  | 620x320x210/0,042 | 9.6 | 1
Количество изделий в упаковке |  |  |  |  | 620x320x210/0,042 | 9.6 | 1
NT-LIRA E Ex- ПРОЖЕКТОРА ВЗРЫВОЗАЩИЩЕННЫЕ с круговой диаграммой Д (без линз) 2Ex nR IIC T6 Gc X Ex tb IIIC T80˚C Db X
NT-LIRA E 40 Ex (CMB-40-Ex) | 40 Вт, 4500 Лм, Д, 5000К, 80Ra, УХЛ1, IP65, 3,2кг, 360х270х150 мм |  | 10000 | 350 | 620x320x210/0,042 | 6.4 | 2
Потребляемая мощность в номинальном режиме, Вт | 40 |  |  |  | 620x320x210/0,042 | 6.4 | 2
Напряжение питающей сети, В | 176 - 264 АС |  |  |  | 620x320x210/0,042 | 6.4 | 2
Частота питающей сети, Гц | 50 |  |  |  | 620x320x210/0,042 | 6.4 | 2
Коэффициент мощности (cos φ), не менее | 0.97 |  |  |  | 620x320x210/0,042 | 6.4 | 2
Класс защиты от поражения электрическим током | I |  |  |  | 620x320x210/0,042 | 6.4 | 2
Производитель светодиодов | Nichia 757 |  |  |  | 620x320x210/0,042 | 6.4 | 2
Световой поток светодиодного модуля (Та=25°С), Лм | 5050 |  |  |  | 620x320x210/0,042 | 6.4 | 2
Световой поток светильника (Та=25°С), Лм | 4500 |  |  |  | 620x320x210/0,042 | 6.4 | 2
Цветовая температура, К | 5000 |  |  |  | 620x320x210/0,042 | 6.4 | 2
Эффективность Лм/Вт | 113 |  |  |  | 620x320x210/0,042 | 6.4 | 2
Индекс цветопередачи | 80 Ra |  |  |  | 620x320x210/0,042 | 6.4 | 2
Пульсации светового потока не более | 1% |  |  |  | 620x320x210/0,042 | 6.4 | 2
Тип кривой силы света | косинусная Д |  |  |  | 620x320x210/0,042 | 6.4 | 2
Температура эксплуатации, °C | от -40 до +40 |  |  |  | 620x320x210/0,042 | 6.4 | 2
Вид климатического исполнения | УХЛ1 |  |  |  | 620x320x210/0,042 | 6.4 | 2
Степень защиты от воздействия окружающей среды | IP65 |  |  |  | 620x320x210/0,042 | 6.4 | 2
Драйвер | АРГОС ИПС-60-700 IP65 |  |  |  | 620x320x210/0,042 | 6.4 | 2
Корпус светильника | Алюминиевый сплав (анодированный под серебро) |  |  |  | 620x320x210/0,042 | 6.4 | 2
Материал рассеивателя | Монолитный поликарбонат 3мм NOVATTRO прозрачный |  |  |  | 620x320x210/0,042 | 6.4 | 2
Крепление | прожекторное |  |  |  | 620x320x210/0,042 | 6.4 | 2
Наличие защиты от 380 В | Нет |  |  |  | 620x320x210/0,042 | 6.4 | 2
Пробивное напряжение | > 1,5 кВ АС |  |  |  | 620x320x210/0,042 | 6.4 | 2
Грозозащита | Нет |  |  |  | 620x320x210/0,042 | 6.4 | 2
Термозащита | Нет |  |  |  | 620x320x210/0,042 | 6.4 | 2
Габаритные размеры светильника, ДхШхВ мм | 360х270х150 |  |  |  | 620x320x210/0,042 | 6.4 | 2
Масса светильника не более,кг | 3.2 |  |  |  | 620x320x210/0,042 | 6.4 | 2
Ресурс работы светильника, ч не менее | 100000 |  |  |  | 620x320x210/0,042 | 6.4 | 2
Заводская гарантия на светильник | 5 ЛЕТ |  |  |  | 620x320x210/0,042 | 6.4 | 2
Габаритные размеры упаковки мм/м3 | 620х320х210 |  |  |  | 620x320x210/0,042 | 6.4 | 2
Масса упаковки, кг. | 6.4 |  |  |  | 620x320x210/0,042 | 6.4 | 2
Количество изделий в упаковке | 2 |  |  |  | 620x320x210/0,042 | 6.4 | 2
NT-LIRA E 52 Ex (CMB-80-Ex) | 52 Вт, 6150 Лм, Д, 5000К, 80Ra, УХЛ1, IP65, 3,4 кг, 380х270х150 мм |  | 10600 | 400 | 620x320x210/0,042 | 9.2 | 2
Потребляемая мощность в номинальном режиме, Вт | 52 |  |  |  | 620x320x210/0,042 | 6.8 | 2
Напряжение питающей сети, В | 176 - 264 АС |  |  |  | 620x320x210/0,042 | 6.8 | 2
Частота питающей сети, Гц | 50 |  |  |  | 620x320x210/0,042 | 6.8 | 2
Коэффициент мощности (cos φ), не менее | 0.97 |  |  |  | 620x320x210/0,042 | 6.8 | 2
Класс защиты от поражения электрическим током | I |  |  |  | 620x320x210/0,042 | 6.8 | 2
Производитель светодиодов | Nichia 757 |  |  |  | 620x320x210/0,042 | 6.8 | 2
Световой поток светодиодного модуля (Та=25°С), Лм | 6900 |  |  |  | 620x320x210/0,042 | 6.8 | 2
Световой поток светильника (Та=25°С), Лм | 6150 |  |  |  | 620x320x210/0,042 | 6.8 | 2
Цветовая температура, К | 5000 |  |  |  | 620x320x210/0,042 | 6.8 | 2
Эффективность Лм/Вт | 118 |  |  |  | 620x320x210/0,042 | 6.8 | 2
Индекс цветопередачи | 80 Ra |  |  |  | 620x320x210/0,042 | 6.8 | 2
Пульсации светового потока не более | 1% |  |  |  | 620x320x210/0,042 | 6.8 | 2
Тип кривой силы света | косинусная Д |  |  |  | 620x320x210/0,042 | 6.8 | 2
Температура эксплуатации, °C | от -40 до +40 |  |  |  | 620x320x210/0,042 | 6.8 | 2
Вид климатического исполнения | УХЛ1 |  |  |  | 620x320x210/0,042 | 6.8 | 2
Степень защиты от воздействия окружающей среды | IP65 |  |  |  | 620x320x210/0,042 | 6.8 | 2
Драйвер | АРГОС ИПС-60-700 IP65 |  |  |  | 620x320x210/0,042 | 6.8 | 2
Корпус светильника | Алюминиевый сплав (анодированный под серебро) |  |  |  | 620x320x210/0,042 | 6.8 | 2
Материал рассеивателя | Монолитный поликарбонат 3мм NOVATTRO прозрачный |  |  |  | 620x320x210/0,042 | 6.8 | 2
Крепление | прожекторное |  |  |  | 620x320x210/0,042 | 6.8 | 2
Наличие защиты от 380 В | Нет |  |  |  | 620x320x210/0,042 | 6.8 | 2
Пробивное напряжение | > 1,5 кВ АС |  |  |  | 620x320x210/0,042 | 6.8 | 2
Грозозащита | Нет |  |  |  | 620x320x210/0,042 | 6.8 | 2
Термозащита | Нет |  |  |  | 620x320x210/0,042 | 6.8 | 2
Габаритные размеры светильника, ДхШхВ мм | 380х270х150 |  |  |  | 620x320x210/0,042 | 6.8 | 2
Масса светильника не более,кг | 3.4 |  |  |  | 620x320x210/0,042 | 6.8 | 2
Ресурс работы светильника, ч не менее | 100000 |  |  |  | 620x320x210/0,042 | 6.8 | 2
Заводская гарантия на светильник | 5 ЛЕТ |  |  |  | 620x320x210/0,042 | 6.8 | 2
Габаритные размеры упаковки мм/м3 | 620х320х210 |  |  |  | 620x320x210/0,042 | 6.8 | 2
Масса упаковки, кг. | 9.2 |  |  |  | 620x320x210/0,042 | 6.8 | 2
Количество изделий в упаковке | 2 |  |  |  | 620x320x210/0,042 | 6.8 | 2
NT-LIRA E 80 Ex (CMB-80-Ex) | 80 Вт, 8950 Лм, Д, 5000К, 80Ra, УХЛ1, IP65, 4,8кг, 560х270х150 мм |  | 14000 | 550 | 620x320x210/0,042 | 9.6 | 2
Потребляемая мощность в номинальном режиме, Вт | 80 |  |  |  | 620x320x210/0,042 | 9.6 | 2
Напряжение питающей сети, В | 176 - 264 АС |  |  |  | 620x320x210/0,042 | 9.6 | 2
Частота питающей сети, Гц | 50 |  |  |  | 620x320x210/0,042 | 9.6 | 2
Коэффициент мощности (cos φ), не менее | 0.97 |  |  |  | 620x320x210/0,042 | 9.6 | 2
Класс защиты от поражения электрическим током | I |  |  |  | 620x320x210/0,042 | 9.6 | 2
Производитель светодиодов | Nichia 757 |  |  |  | 620x320x210/0,042 | 9.6 | 2
Световой поток светодиодного модуля (Та=25°С), Лм | 10050 |  |  |  | 620x320x210/0,042 | 9.6 | 2
Световой поток светильника (Та=25°С), Лм | 8950 |  |  |  | 620x320x210/0,042 | 9.6 | 2
Цветовая температура, К | 5000 |  |  |  | 620x320x210/0,042 | 9.6 | 2
Эффективность Лм/Вт | 112 |  |  |  | 620x320x210/0,042 | 9.6 | 2
Индекс цветопередачи | 80 Ra |  |  |  | 620x320x210/0,042 | 9.6 | 2
Пульсации светового потока не более | 1% |  |  |  | 620x320x210/0,042 | 9.6 | 2
Тип кривой силы света | косинусная Д |  |  |  | 620x320x210/0,042 | 9.6 | 2
Температура эксплуатации, °C | от -40 до +40 |  |  |  | 620x320x210/0,042 | 9.6 | 2
Вид климатического исполнения | УХЛ1 |  |  |  | 620x320x210/0,042 | 9.6 | 2
Степень защиты от воздействия окружающей среды | IP65 |  |  |  | 620x320x210/0,042 | 9.6 | 2
Драйвер | АРГОС ИПС-100-700 IP65 |  |  |  | 620x320x210/0,042 | 9.6 | 2
Корпус светильника | Алюминиевый сплав (анодированный под серебро) |  |  |  | 620x320x210/0,042 | 9.6 | 2
Материал рассеивателя | Монолитный поликарбонат 3мм NOVATTRO прозрачный |  |  |  | 620x320x210/0,042 | 9.6 | 2
Крепление | прожекторное |  |  |  | 620x320x210/0,042 | 9.6 | 2
Наличие защиты от 380 В | есть |  |  |  | 620x320x210/0,042 | 9.6 | 2
Пробивное напряжение | > 1,5 кВ АС |  |  |  | 620x320x210/0,042 | 9.6 | 2
Грозозащита | есть, 5кВ |  |  |  | 620x320x210/0,042 | 9.6 | 2
Термозащита | есть, +80гр.С |  |  |  | 620x320x210/0,042 | 9.6 | 2
Габаритные размеры светильника, ДхШхВ мм | 560х270х150 |  |  |  | 620x320x210/0,042 | 9.6 | 2
Масса светильника не более,кг | 4.8 |  |  |  | 620x320x210/0,042 | 9.6 | 2
Ресурс работы светильника, ч не менее | 100000 |  |  |  | 620x320x210/0,042 | 9.6 | 2
Заводская гарантия на светильник | 5 ЛЕТ |  |  |  | 620x320x210/0,042 | 9.6 | 2
Габаритные размеры упаковки мм/м3 | 620х320х210 |  |  |  | 620x320x210/0,042 | 9.6 | 2
Масса упаковки, кг. | 9.6 |  |  |  | 620x320x210/0,042 | 9.6 | 2
Количество изделий в упаковке | 2 |  |  |  | 620x320x210/0,042 | 9.6 | 2
NT-LIRA E 100 Ex (СMB-120-Ex) | 100 Вт, 11750 Лм, Д, 5000К, 80Ra, УХЛ1, IP65, 6,9кг, 820х270х150 мм |  | 16800 | 650 | 210x170x1070/0,038 | 7.6 | 1
Потребляемая мощность в номинальном режиме, Вт | 100 |  |  |  | 210x170x1070/0,038 | 6.8 | 1
Напряжение питающей сети, В | 176 - 264 АС |  |  |  | 210x170x1070/0,038 | 6.8 | 1
Частота питающей сети, Гц | 50 |  |  |  | 210x170x1070/0,038 | 6.8 | 1
Коэффициент мощности (cos φ), не менее | 0.97 |  |  |  | 210x170x1070/0,038 | 6.8 | 1
Класс защиты от поражения электрическим током | I |  |  |  | 210x170x1070/0,038 | 6.8 | 1
Производитель светодиодов | Nichia 757 |  |  |  | 210x170x1070/0,038 | 6.8 | 1
Световой поток светодиодного модуля (Та=25°С), Лм | 13200 |  |  |  | 210x170x1070/0,038 | 6.8 | 1
Световой поток светильника (Та=25°С), Лм | 11750 |  |  |  | 210x170x1070/0,038 | 6.8 | 1
Цветовая температура, К | 5000 |  |  |  | 210x170x1070/0,038 | 6.8 | 1
Эффективность Лм/Вт | 118 |  |  |  | 210x170x1070/0,038 | 6.8 | 1
Индекс цветопередачи | 80 Ra |  |  |  | 210x170x1070/0,038 | 6.8 | 1
Пульсации светового потока не более | 1% |  |  |  | 210x170x1070/0,038 | 6.8 | 1
Тип кривой силы света | косинусная Д |  |  |  | 210x170x1070/0,038 | 6.8 | 1
Температура эксплуатации, °C | от -40 до +40 |  |  |  | 210x170x1070/0,038 | 6.8 | 1
Вид климатического исполнения | УХЛ1 |  |  |  | 210x170x1070/0,038 | 6.8 | 1
Степень защиты от воздействия окружающей среды | IP65 |  |  |  | 210x170x1070/0,038 | 6.8 | 1
Драйвер | АРГОС ИПС-100-700 IP65 |  |  |  | 210x170x1070/0,038 | 6.8 | 1
Корпус светильника | Алюминиевый сплав (анодированный под серебро) |  |  |  | 210x170x1070/0,038 | 6.8 | 1
Материал рассеивателя | Монолитный поликарбонат 3мм NOVATTRO прозрачный |  |  |  | 210x170x1070/0,038 | 6.8 | 1
Крепление | прожекторное |  |  |  | 210x170x1070/0,038 | 6.8 | 1
Наличие защиты от 380 В | есть |  |  |  | 210x170x1070/0,038 | 6.8 | 1
Пробивное напряжение | > 1,5 кВ АС |  |  |  | 210x170x1070/0,038 | 6.8 | 1
Грозозащита | есть, 5кВ |  |  |  | 210x170x1070/0,038 | 6.8 | 1
Термозащита | есть, +80гр.С |  |  |  | 210x170x1070/0,038 | 6.8 | 1
Габаритные размеры светильника, ДхШхВ мм | 820х270х150 |  |  |  | 210x170x1070/0,038 | 6.8 | 1
Масса светильника не более,кг | 6.9 |  |  |  | 210x170x1070/0,038 | 6.8 | 1
Ресурс работы светильника, ч не менее | 100000 |  |  |  | 210x170x1070/0,038 | 6.8 | 1
Заводская гарантия на светильник | 5 ЛЕТ |  |  |  | 210x170x1070/0,038 | 6.8 | 1
Габаритные размеры упаковки мм/м3 | 210х170х1070 |  |  |  | 210x170x1070/0,038 | 6.8 | 1
Масса упаковки, кг. | 7.6 |  |  |  | 210x170x1070/0,038 | 6.8 | 1
Количество изделий в упаковке | 1 |  |  |  | 210x170x1070/0,038 | 6.8 | 1
NT-LIRA E Ex- ПРОЖЕКТОРА ВЗРЫВОЗАЩИЩЕННЫЕ со вторичной оптикой (с линзами) 2Ex nR IIC T6 Gc X Ex tb IIIC T80˚C Db X
NT-LIRA E 40 Л Ex (CMB-40-Ex) | 40 Вт, 4000 Лм, Ш,К25,Г40,Г60,Г80, 5000К, 70Ra, УХЛ1, IP65, 3,3кг, 360х270х150мм |  | 12150 | 450 | 620x320x210/0,042 | 7 | 2
Потребляемая мощность в номинальном режиме, Вт | 40 |  |  |  | 620x320x210/0,042 | 6.4 | 2
Напряжение питающей сети, В | 176 - 264 АС |  |  |  | 620x320x210/0,042 | 6.4 | 2
Частота питающей сети, Гц | 50 |  |  |  | 620x320x210/0,042 | 6.4 | 2
Коэффициент мощности (cos φ), не менее | 0.97 |  |  |  | 620x320x210/0,042 | 6.4 | 2
Класс защиты от поражения электрическим током | I |  |  |  | 620x320x210/0,042 | 6.4 | 2
Производитель светодиодов | Nichia 219 |  |  |  | 620x320x210/0,042 | 6.4 | 2
Световой поток светодиодного модуля (Та=25°С), Лм | 5300 |  |  |  | 620x320x210/0,042 | 6.4 | 2
Световой поток светильника (Та=25°С), Лм | 4000 |  |  |  | 620x320x210/0,042 | 6.4 | 2
Цветовая температура, К | 5000 |  |  |  | 620x320x210/0,042 | 6.4 | 2
Эффективность Лм/Вт | 100 |  |  |  | 620x320x210/0,042 | 6.4 | 2
Индекс цветопередачи | 70 Ra |  |  |  | 620x320x210/0,042 | 6.4 | 2
Пульсации светового потока не более | 1% |  |  |  | 620x320x210/0,042 | 6.4 | 2
Тип кривой силы света | Ш, К25, Г40, Г60, Г80 |  |  |  | 620x320x210/0,042 | 6.4 | 2
Температура эксплуатации, °C | от -40 до +40 |  |  |  | 620x320x210/0,042 | 6.4 | 2
Вид климатического исполнения | УХЛ1 |  |  |  | 620x320x210/0,042 | 6.4 | 2
Степень защиты от воздействия окружающей среды | IP65 |  |  |  | 620x320x210/0,042 | 6.4 | 2
Драйвер | АРГОС ИПС-60-700 IP65 |  |  |  | 620x320x210/0,042 | 6.4 | 2
Корпус светильника | Алюминиевый сплав (анодированный под серебро) |  |  |  | 620x320x210/0,042 | 6.4 | 2
Материал рассеивателя | Монолитный поликарбонат 3мм NOVATTRO прозрачный |  |  |  | 620x320x210/0,042 | 6.4 | 2
Крепление | прожекторное |  |  |  | 620x320x210/0,042 | 6.4 | 2
Наличие защиты от 380 В | нет |  |  |  | 620x320x210/0,042 | 6.4 | 2
Пробивное напряжение | > 1,5 кВ АС |  |  |  | 620x320x210/0,042 | 6.4 | 2
Грозозащита | нет |  |  |  | 620x320x210/0,042 | 6.4 | 2
Термозащита | нет |  |  |  | 620x320x210/0,042 | 6.4 | 2
Габаритные размеры светильника, ДхШхВ мм | 360х270х150 |  |  |  | 620x320x210/0,042 | 6.4 | 2
Масса светильника не более,кг | 3.3 |  |  |  | 620x320x210/0,042 | 6.4 | 2
Ресурс работы светильника, ч не менее | 100000 |  |  |  | 620x320x210/0,042 | 6.4 | 2
Заводская гарантия на светильник | 5 ЛЕТ |  |  |  | 620x320x210/0,042 | 6.4 | 2
Габаритные размеры упаковки мм/м3 | 620х320х210 |  |  |  | 620x320x210/0,042 | 6.4 | 2
Масса упаковки, кг. | 7 |  |  |  | 620x320x210/0,042 | 6.4 | 2
Количество изделий в упаковке | 2 |  |  |  | 620x320x210/0,042 | 6.4 | 2
NT-LIRA E 80 Л Ex (CMB-80-Ex) | 80 Вт, 8000 Лм, Ш,К25,Г40,Г60,Г80, 5000К, 70Ra, УХЛ1, IP65, 4,8кг, 560х270х150мм |  | 17850 | 700 | 620x320x210/0,042 | 10 | 2
Потребляемая мощность в номинальном режиме, Вт | 80 |  |  |  | 620x320x210/0,042 | 9.6 | 2
Напряжение питающей сети, В | 176 - 264 АС |  |  |  | 620x320x210/0,042 | 9.6 | 2
Частота питающей сети, Гц | 50 |  |  |  | 620x320x210/0,042 | 9.6 | 2
Коэффициент мощности (cos φ), не менее | 0.97 |  |  |  | 620x320x210/0,042 | 9.6 | 2
Класс защиты от поражения электрическим током | I |  |  |  | 620x320x210/0,042 | 9.6 | 2
Производитель светодиодов | Nichia 219 |  |  |  | 620x320x210/0,042 | 9.6 | 2
Световой поток светодиодного модуля (Та=25°С), Лм | 10600 |  |  |  | 620x320x210/0,042 | 9.6 | 2
Световой поток светильника (Та=25°С), Лм | 8000 |  |  |  | 620x320x210/0,042 | 9.6 | 2
Цветовая температура, К | 5000 |  |  |  | 620x320x210/0,042 | 9.6 | 2
Эффективность Лм/Вт | 100 |  |  |  | 620x320x210/0,042 | 9.6 | 2
Индекс цветопередачи | 70 Ra |  |  |  | 620x320x210/0,042 | 9.6 | 2
Пульсации светового потока не более | 1% |  |  |  | 620x320x210/0,042 | 9.6 | 2
Тип кривой силы света | Ш, К25, Г40, Г60, Г80 |  |  |  | 620x320x210/0,042 | 9.6 | 2
Температура эксплуатации, °C | от -40 до +40 |  |  |  | 620x320x210/0,042 | 9.6 | 2
Вид климатического исполнения | УХЛ1 |  |  |  | 620x320x210/0,042 | 9.6 | 2
Степень защиты от воздействия окружающей среды | IP65 |  |  |  | 620x320x210/0,042 | 9.6 | 2
Драйвер | АРГОС ИПС-100-700 IP65 |  |  |  | 620x320x210/0,042 | 9.6 | 2
Корпус светильника | Алюминиевый сплав (анодированный под серебро) |  |  |  | 620x320x210/0,042 | 9.6 | 2
Материал рассеивателя | Монолитный поликарбонат 3мм NOVATTRO прозрачный |  |  |  | 620x320x210/0,042 | 9.6 | 2
Крепление | прожекторное |  |  |  | 620x320x210/0,042 | 9.6 | 2
Наличие защиты от 380 В | есть |  |  |  | 620x320x210/0,042 | 9.6 | 2
Пробивное напряжение | > 1,5 кВ АС |  |  |  | 620x320x210/0,042 | 9.6 | 2
Грозозащита | есть, 5кВ |  |  |  | 620x320x210/0,042 | 9.6 | 2
Термозащита | есть, +80гр.С |  |  |  | 620x320x210/0,042 | 9.6 | 2
Габаритные размеры светильника, ДхШхВ мм | 560х270х150 |  |  |  | 620x320x210/0,042 | 9.6 | 2
Масса светильника не более,кг | 4.8 |  |  |  | 620x320x210/0,042 | 9.6 | 2
Ресурс работы светильника, ч не менее | 100000 |  |  |  | 620x320x210/0,042 | 9.6 | 2
Заводская гарантия на светильник | 5 ЛЕТ |  |  |  | 620x320x210/0,042 | 9.6 | 2
Габаритные размеры упаковки мм/м3 | 620х320х210/0,042 |  |  |  | 620x320x210/0,042 | 9.6 | 2
Масса упаковки, кг. | 10 |  |  |  | 620x320x210/0,042 | 9.6 | 2
Количество изделий в упаковке | 2 |  |  |  | 620x320x210/0,042 | 9.6 | 2
NT-LIRA E 115 Л Ex (СMB-120-Ex) | 115 Вт, 11150 Лм, Ш,К25,Г40,Г60,Г80, 5000К, 70Ra, УХЛ1, IP65, 6,8кг, 820х270х150мм |  | 22500 | 850 | 210x170x1070/0,038 | 6.8 | 1
Потребляемая мощность в номинальном режиме, Вт | 115 |  |  |  | 210x170x1070/0,038 | 6.8 | 1
Напряжение питающей сети, В | 176 - 264 АС |  |  |  | 210x170x1070/0,038 | 6.8 | 1
Частота питающей сети, Гц | 50 |  |  |  | 210x170x1070/0,038 | 6.8 | 1
Коэффициент мощности (cos φ), не менее | 0.97 |  |  |  | 210x170x1070/0,038 | 6.8 | 1
Класс защиты от поражения электрическим током | I |  |  |  | 210x170x1070/0,038 | 6.8 | 1
Производитель светодиодов | Nichia 219 |  |  |  | 210x170x1070/0,038 | 6.8 | 1
Световой поток светодиодного модуля (Та=25°С), Лм | 14900 |  |  |  | 210x170x1070/0,038 | 6.8 | 1
Световой поток светильника (Та=25°С), Лм | 11150 |  |  |  | 210x170x1070/0,038 | 6.8 | 1
Цветовая температура, К | 5000 |  |  |  | 210x170x1070/0,038 | 6.8 | 1
Эффективность Лм/Вт | 97 |  |  |  | 210x170x1070/0,038 | 6.8 | 1
Индекс цветопередачи | 70 Ra |  |  |  | 210x170x1070/0,038 | 6.8 | 1
Пульсации светового потока не более | 1% |  |  |  | 210x170x1070/0,038 | 6.8 | 1
Тип кривой силы света | Ш, К25, Г40, Г60, Г80 |  |  |  | 210x170x1070/0,038 | 6.8 | 1
Температура эксплуатации, °C | от -40 до +40 |  |  |  | 210x170x1070/0,038 | 6.8 | 1
Вид климатического исполнения | УХЛ1 |  |  |  | 210x170x1070/0,038 | 6.8 | 1
Степень защиты от воздействия окружающей среды | IP65 |  |  |  | 210x170x1070/0,038 | 6.8 | 1
Драйвер | АРГОС ИПС-60-700 IP65 |  |  |  | 210x170x1070/0,038 | 6.8 | 1
Корпус светильника | Алюминиевый сплав (анодированный под серебро) |  |  |  | 210x170x1070/0,038 | 6.8 | 1
Материал рассеивателя | Монолитный поликарбонат 3мм NOVATTRO прозрачный |  |  |  | 210x170x1070/0,038 | 6.8 | 1
Крепление | прожекторное |  |  |  | 210x170x1070/0,038 | 6.8 | 1
Наличие защиты от 380 В | нет |  |  |  | 210x170x1070/0,038 | 6.8 | 1
Пробивное напряжение | > 1,5 кВ АС |  |  |  | 210x170x1070/0,038 | 6.8 | 1
Грозозащита | нет |  |  |  | 210x170x1070/0,038 | 6.8 | 1
Термозащита | нет |  |  |  | 210x170x1070/0,038 | 6.8 | 1
Габаритные размеры светильника, ДхШхВ мм | 820х270х150 |  |  |  | 210x170x1070/0,038 | 6.8 | 1
Масса светильника не более,кг | 6.8 |  |  |  | 210x170x1070/0,038 | 6.8 | 1
Ресурс работы светильника, ч не менее | 100000 |  |  |  | 210x170x1070/0,038 | 6.8 | 1
Заводская гарантия на светильник | 5 ЛЕТ |  |  |  | 210x170x1070/0,038 | 6.8 | 1
Габаритные размеры упаковки мм/м3 | 210х170х1070 |  |  |  | 210x170x1070/0,038 | 6.8 | 1
Масса упаковки, кг. | 6.8 |  |  |  | 210x170x1070/0,038 | 6.8 | 1
Количество изделий в упаковке | 1 |  |  |  | 210x170x1070/0,038 | 6.8 | 1
NT-OIL E Ex- ДЛЯ АЗС ВЗРЫВОЗАЩИЩЕННЫЕ СВЕТИЛЬНИКИ 2Ex nR IIC T6 Gc X Ex tb IIIC T80˚C Db X
NT-OIL E 40 Ex (СМВ-40-Ex) | 40 Вт, 4500 Лм, Д, 5000К, 80Ra, УХЛ1, IP65, 3,5кг, 332х100х210 мм |  | 9600 | 350 | 332х210х200/0,014 | 3.5 | 1
Потребляемая мощность в номинальном режиме, Вт | 40 |  |  |  | 332х210х200/0,014 | 3.5 | 1
Напряжение питающей сети, В | 176 - 264 АС |  |  |  | 332х210х200/0,014 | 3.5 | 1
Частота питающей сети, Гц | 50 |  |  |  | 332х210х200/0,014 | 3.5 | 1
Коэффициент мощности (cos φ), не менее | 0.97 |  |  |  | 332х210х200/0,014 | 3.5 | 1
Класс защиты от поражения электрическим током | I |  |  |  | 332х210х200/0,014 | 3.5 | 1
Производитель светодиодов | Nichia 757 |  |  |  | 332х210х200/0,014 | 3.5 | 1
Световой поток светодиодного модуля (Та=25°С), Лм | 5050 |  |  |  | 332х210х200/0,014 | 3.5 | 1
Световой поток светильника (Та=25°С), Лм | 4500 |  |  |  | 332х210х200/0,014 | 3.5 | 1
Цветовая температура, К | 5000 |  |  |  | 332х210х200/0,014 | 3.5 | 1
Эффективность Лм/Вт | 113 |  |  |  | 332х210х200/0,014 | 3.5 | 1
Индекс цветопередачи | 80 Ra |  |  |  | 332х210х200/0,014 | 3.5 | 1
Пульсации светового потока не более | 1% |  |  |  | 332х210х200/0,014 | 3.5 | 1
Тип кривой силы света | косинусная Д |  |  |  | 332х210х200/0,014 | 3.5 | 1
Температура эксплуатации, °C | от -40 до +40 |  |  |  | 332х210х200/0,014 | 3.5 | 1
Вид климатического исполнения | УХЛ1 |  |  |  | 332х210х200/0,014 | 3.5 | 1
Степень защиты от воздействия окружающей среды | IP65 |  |  |  | 332х210х200/0,014 | 3.5 | 1
Драйвер | АРГОС ИПС-60-700 IP65 |  |  |  | 332х210х200/0,014 | 3.5 | 1
Корпус светильника | Алюминиевый сплав (анодированный под серебро) |  |  |  | 332х210х200/0,014 | 3.5 | 1
Материал рассеивателя | Монолитный поликарбонат 3мм NOVATTRO прозрачный |  |  |  | 332х210х200/0,014 | 3.5 | 1
Крепление | встраиваемое |  |  |  | 332х210х200/0,014 | 3.5 | 1
Наличие защиты от 380 В | нет |  |  |  | 332х210х200/0,014 | 3.5 | 1
Пробивное напряжение | > 1,5 кВ АС |  |  |  | 332х210х200/0,014 | 3.5 | 1
Грозозащита | нет |  |  |  | 332х210х200/0,014 | 3.5 | 1
Термозащита | нет |  |  |  | 332х210х200/0,014 | 3.5 | 1
Габаритные размеры светильника, ДхШхВ мм | 332х100х210 |  |  |  | 332х210х200/0,014 | 3.5 | 1
Масса светильника не более,кг | 3.5 |  |  |  | 332х210х200/0,014 | 3.5 | 1
Ресурс работы светильника, ч не менее | 100000 |  |  |  | 332х210х200/0,014 | 3.5 | 1
Заводская гарантия на светильник | 5 ЛЕТ |  |  |  | 332х210х200/0,014 | 3.5 | 1
Габаритные размеры упаковки мм/м3 | 332х210х200 |  |  |  | 332х210х200/0,014 | 3.5 | 1
Масса упаковки, кг. | 3.5 |  |  |  | 332х210х200/0,014 | 3.5 | 1
Количество изделий в упаковке | 1 |  |  |  | 332х210х200/0,014 | 3.5 | 1
NT-OIL E 52 Ex (СМВ-80-Ex) | 52 Вт, 6150 Лм, Д, 5000К, 80Ra, УХЛ1, IP65, 4кг, 620х100х420 мм |  | 12000 | 400 | 620х420х200/0,052 | 4 | 1
Потребляемая мощность в номинальном режиме, Вт | 52 |  |  |  | 620х420х200/0,052 | 4 | 1
Напряжение питающей сети, В | 176 - 264 АС |  |  |  | 620х420х200/0,052 | 4 | 1
Частота питающей сети, Гц | 50 |  |  |  | 620х420х200/0,052 | 4 | 1
Коэффициент мощности (cos φ), не менее | 0.97 |  |  |  | 620х420х200/0,052 | 4 | 1
Класс защиты от поражения электрическим током | I |  |  |  | 620х420х200/0,052 | 4 | 1
Производитель светодиодов | Nichia 757 |  |  |  | 620х420х200/0,052 | 4 | 1
Световой поток светодиодного модуля (Та=25°С), Лм | 6900 |  |  |  | 620х420х200/0,052 | 4 | 1
Световой поток светильника (Та=25°С), Лм | 6150 |  |  |  | 620х420х200/0,052 | 4 | 1
Цветовая температура, К | 5000 |  |  |  | 620х420х200/0,052 | 4 | 1
Эффективность Лм/Вт | 118 |  |  |  | 620х420х200/0,052 | 4 | 1
Индекс цветопередачи | 80 Ra |  |  |  | 620х420х200/0,052 | 4 | 1
Пульсации светового потока не более | 1% |  |  |  | 620х420х200/0,052 | 4 | 1
Тип кривой силы света | косинусная Д |  |  |  | 620х420х200/0,052 | 4 | 1
Температура эксплуатации, °C | от -40 до +40 |  |  |  | 620х420х200/0,052 | 4 | 1
Вид климатического исполнения | УХЛ1 |  |  |  | 620х420х200/0,052 | 4 | 1
Степень защиты от воздействия окружающей среды | IP65 |  |  |  | 620х420х200/0,052 | 4 | 1
Драйвер | АРГОС ИПС-60-700 IP65 |  |  |  | 620х420х200/0,052 | 4 | 1
Корпус светильника | Алюминиевый сплав (анодированный под серебро) |  |  |  | 620х420х200/0,052 | 4 | 1
Материал рассеивателя | Монолитный поликарбонат 3мм NOVATTRO прозрачный |  |  |  | 620х420х200/0,052 | 4 | 1
Крепление | встраиваемое |  |  |  | 620х420х200/0,052 | 4 | 1
Наличие защиты от 380 В | нет |  |  |  | 620х420х200/0,052 | 4 | 1
Пробивное напряжение | > 1,5 кВ АС |  |  |  | 620х420х200/0,052 | 4 | 1
Грозозащита | нет |  |  |  | 620х420х200/0,052 | 4 | 1
Термозащита | нет |  |  |  | 620х420х200/0,052 | 4 | 1
Габаритные размеры светильника, ДхШхВ мм | 620х100х420 |  |  |  | 620х420х200/0,052 | 4 | 1
Масса светильника не более,кг | 4 |  |  |  | 620х420х200/0,052 | 4 | 1
Ресурс работы светильника, ч не менее | 100000 |  |  |  | 620х420х200/0,052 | 4 | 1
Заводская гарантия на светильник | 5 ЛЕТ |  |  |  | 620х420х200/0,052 | 4 | 1
Габаритные размеры упаковки мм/м3 | 620х420х200 |  |  |  | 620х420х200/0,052 | 4 | 1
Масса упаковки, кг. | 4 |  |  |  | 620х420х200/0,052 | 4 | 1
Количество изделий в упаковке | 1 |  |  |  | 620х420х200/0,052 | 4 | 1
NT-OIL E 80 Ex (СМВ-80-Ex) | 80 Вт, 8950 Лм, Д, 5000К, 80Ra, УХЛ1, IP65, 5,2кг, 774х100х210 мм |  | 13500 | 550 | 774х210х200/0,033 | 5.2 | 1
Потребляемая мощность в номинальном режиме, Вт | 80 |  |  |  | 774х210х200/0,033 | 5.2 | 1
Напряжение питающей сети, В | 176 - 264 АС |  |  |  | 774х210х200/0,033 | 5.2 | 1
Частота питающей сети, Гц | 50 |  |  |  | 774х210х200/0,033 | 5.2 | 1
Коэффициент мощности (cos φ), не менее | 0.97 |  |  |  | 774х210х200/0,033 | 5.2 | 1
Класс защиты от поражения электрическим током | I |  |  |  | 774х210х200/0,033 | 5.2 | 1
Производитель светодиодов | Nichia 757 |  |  |  | 774х210х200/0,033 | 5.2 | 1
Световой поток светодиодного модуля (Та=25°С), Лм | 10050 |  |  |  | 774х210х200/0,033 | 5.2 | 1
Световой поток светильника (Та=25°С), Лм | 8950 |  |  |  | 774х210х200/0,033 | 5.2 | 1
Цветовая температура, К | 5000 |  |  |  | 774х210х200/0,033 | 5.2 | 1
Эффективность Лм/Вт | 112 |  |  |  | 774х210х200/0,033 | 5.2 | 1
Индекс цветопередачи | 80 Ra |  |  |  | 774х210х200/0,033 | 5.2 | 1
Пульсации светового потока не более | 1% |  |  |  | 774х210х200/0,033 | 5.2 | 1
Тип кривой силы света | косинусная Д |  |  |  | 774х210х200/0,033 | 5.2 | 1
Температура эксплуатации, °C | от -40 до +40 |  |  |  | 774х210х200/0,033 | 5.2 | 1
Вид климатического исполнения | УХЛ1 |  |  |  | 774х210х200/0,033 | 5.2 | 1
Степень защиты от воздействия окружающей среды | IP65 |  |  |  | 774х210х200/0,033 | 5.2 | 1
Драйвер | АРГОС ИПС-100-700 IP65 |  |  |  | 774х210х200/0,033 | 5.2 | 1
Корпус светильника | Алюминиевый сплав (анодированный под серебро) |  |  |  | 774х210х200/0,033 | 5.2 | 1
Материал рассеивателя | Монолитный поликарбонат 3мм NOVATTRO прозрачный |  |  |  | 774х210х200/0,033 | 5.2 | 1
Крепление | встраиваемое |  |  |  | 774х210х200/0,033 | 5.2 | 1
Наличие защиты от 380 В | есть |  |  |  | 774х210х200/0,033 | 5.2 | 1
Пробивное напряжение | > 1,5 кВ АС |  |  |  | 774х210х200/0,033 | 5.2 | 1
Грозозащита | есть, 5кВ |  |  |  | 774х210х200/0,033 | 5.2 | 1
Термозащита | есть, +80гр.С |  |  |  | 774х210х200/0,033 | 5.2 | 1
Габаритные размеры светильника, ДхШхВ мм | 774х100х210 |  |  |  | 774х210х200/0,033 | 5.2 | 1
Масса светильника не более,кг | 5.2 |  |  |  | 774х210х200/0,033 | 5.2 | 1
Ресурс работы светильника, ч не менее | 100000 |  |  |  | 774х210х200/0,033 | 5.2 | 1
Заводская гарантия на светильник | 5 ЛЕТ |  |  |  | 774х210х200/0,033 | 5.2 | 1
Габаритные размеры упаковки мм/м3 | 774х210х200 |  |  |  | 774х210х200/0,033 | 5.2 | 1
Масса упаковки, кг. | 5.2 |  |  |  | 774х210х200/0,033 | 5.2 | 1
Количество изделий в упаковке | 1 |  |  |  | 774х210х200/0,033 | 5.2 | 1
NT-OIL E 100 Ex (СМВ-120-Ex) | 100 Вт, 11750 Лм, Д, 5000К, 80Ra, УХЛ1, IP65, 7кг, 852х100х210 мм |  | 15950 | 650 | 860х210х200/0,036 | 7 | 1
Потребляемая мощность в номинальном режиме, Вт | 100 |  |  |  | 860х210х200/0,036 | 7 | 1
Напряжение питающей сети, В | 176 - 264 АС |  |  |  | 860х210х200/0,036 | 7 | 1
Частота питающей сети, Гц | 50 |  |  |  | 860х210х200/0,036 | 7 | 1
Коэффициент мощности (cos φ), не менее | 0.97 |  |  |  | 860х210х200/0,036 | 7 | 1
Класс защиты от поражения электрическим током | I |  |  |  | 860х210х200/0,036 | 7 | 1
Производитель светодиодов | Nichia 757 |  |  |  | 860х210х200/0,036 | 7 | 1
Световой поток светодиодного модуля (Та=25°С), Лм | 13200 |  |  |  | 860х210х200/0,036 | 7 | 1
Световой поток светильника (Та=25°С), Лм | 11750 |  |  |  | 860х210х200/0,036 | 7 | 1
Цветовая температура, К | 5000 |  |  |  | 860х210х200/0,036 | 7 | 1
Эффективность Лм/Вт | 118 |  |  |  | 860х210х200/0,036 | 7 | 1
Индекс цветопередачи | 80 Ra |  |  |  | 860х210х200/0,036 | 7 | 1
Пульсации светового потока не более | 1% |  |  |  | 860х210х200/0,036 | 7 | 1
Тип кривой силы света | косинусная Д |  |  |  | 860х210х200/0,036 | 7 | 1
Температура эксплуатации, °C | от -40 до +40 |  |  |  | 860х210х200/0,036 | 7 | 1
Вид климатического исполнения | УХЛ1 |  |  |  | 860х210х200/0,036 | 7 | 1
Степень защиты от воздействия окружающей среды | IP65 |  |  |  | 860х210х200/0,036 | 7 | 1
Драйвер | АРГОС ИПС-100-700 IP65 |  |  |  | 860х210х200/0,036 | 7 | 1
Корпус светильника | Алюминиевый сплав (анодированный под серебро) |  |  |  | 860х210х200/0,036 | 7 | 1
Материал рассеивателя | Монолитный поликарбонат 3мм NOVATTRO прозрачный |  |  |  | 860х210х200/0,036 | 7 | 1
Крепление | встраиваемое |  |  |  | 860х210х200/0,036 | 7 | 1
Наличие защиты от 380 В | есть |  |  |  | 860х210х200/0,036 | 7 | 1
Пробивное напряжение | > 1,5 кВ АС |  |  |  | 860х210х200/0,036 | 7 | 1
Грозозащита | есть, 5кВ |  |  |  | 860х210х200/0,036 | 7 | 1
Термозащита | есть, +80гр.С |  |  |  | 860х210х200/0,036 | 7 | 1
Габаритные размеры светильника, ДхШхВ мм | 852х100х210 |  |  |  | 860х210х200/0,036 | 7 | 1
Масса светильника не более,кг | 7 |  |  |  | 860х210х200/0,036 | 7 | 1
Ресурс работы светильника, ч не менее | 100000 |  |  |  | 860х210х200/0,036 | 7 | 1
Заводская гарантия на светильник | 5 ЛЕТ |  |  |  | 860х210х200/0,036 | 7 | 1
Габаритные размеры упаковки мм/м3 | 852х210х200 |  |  |  | 860х210х200/0,036 | 7 | 1
Масса упаковки, кг. | 7 |  |  |  | 860х210х200/0,036 | 7 | 1
Количество изделий в упаковке | 1 |  |  |  | 860х210х200/0,036 | 7 | 1
Возможные варианты креплений на серии NT-PROM E (NT-WAY E, NT-LIRА, NT-OIL E)
Марикировка в прайсе | Вид крепления | Отрисовка
Крепление МУС-101 | консольное 150 мм стандартное |  | 500
Крепление МУС-102 | консольное 300 мм |  | 950
Крепление МУС-103 | крестовина |  | 300
Крепление МУС-201 | АЗС-340 |  | 1250
Крепление МУС-202 | АЗС-700 |  | 650
Крепление МУС-203 | АЗС-780 |  | 1300
Крепление МУС-204 | АЗС-260 |  | 1000
Крепление МУС-205 | АЗС-340 |  | 1600
Крепление МУС-303 | пржектор увеличенная скоба |  | 700
Крепление МУС-304 | прожектор 2 МУСа вдоль |  | 1000
Крепление МУС-305 | прожектор стандартный 1 МУС вдоль |  | 450
Крепление МУС-306 | прожектор 1 МУС поперек |  | по запросу
Крепление МУС-309 | прожектор 2 МУСа поперек |  | по запросу
Крепление МУС-310 | прожектор 3 МУСа поперек |  | по запросу
Крепление МУС-311 | прожектор 1 МУС вдоль на любую длину профиля |  | по запросу
Крепление МУС-401 | 1 МУС винт-кольцо |  | 50
Крепление МУС-402 | 2 МУСа рым-болт |  | 700
Крепление МУС-507 | накладное 1 МУС |  | 250
Крепление МУС-508 | накладное 2 МУСа |  | по запросу
NT-SPARK Ex- ВЗРЫВОЗАЩИШЕННЫЕ СВЕТИЛЬНИКИ (типа желудь) 1Ex ds IIC T5
NT-SPARK 30 Ех (СП-11-48-30-Ex) | 30 Вт, 3850 Лм, 5000К, 70Ra, УХЛ1, IP00, 6,5кг, 230х370мм |  | 18500 | 900 | 375x275x230/0,024 | 7 | 1
Потребляемая мощность в номинальном режиме, Вт | 30 |  |  |  | 375x275x230/0,024 | 7 | 1
Напряжение питающей сети, В | 176 - 264 АС |  |  |  | 375x275x230/0,024 | 7 | 1
Частота питающей сети, Гц | 50 |  |  |  | 375x275x230/0,024 | 7 | 1
Коэффициент мощности (cos φ), не менее | 0.97 |  |  |  | 375x275x230/0,024 | 7 | 1
Класс защиты от поражения электрическим током | I |  |  |  | 375x275x230/0,024 | 7 | 1
Производитель светодиодов | CREE |  |  |  | 375x275x230/0,024 | 7 | 1
Световой поток светодиодного модуля (Та=25°С), Лм | 4900 |  |  |  | 375x275x230/0,024 | 7 | 1
Световой поток светильника (Та=25°С), Лм | 3850 |  |  |  | 375x275x230/0,024 | 7 | 1
Цветовая температура, К | 5000 |  |  |  | 375x275x230/0,024 | 7 | 1
Эффективность Лм/Вт | 127 |  |  |  | 375x275x230/0,024 | 7 | 1
Индекс цветопередачи | 70 Ra |  |  |  | 375x275x230/0,024 | 7 | 1
Пульсации светового потока не более | 1% |  |  |  | 375x275x230/0,024 | 7 | 1
Тип кривой силы света | М |  |  |  | 375x275x230/0,024 | 7 | 1
Температура эксплуатации, °C | от -40 до +40 |  |  |  | 375x275x230/0,024 | 7 | 1
Вид климатического исполнения | УХЛ1 |  |  |  | 375x275x230/0,024 | 7 | 1
Степень защиты от воздействия окружающей среды | IP00 |  |  |  | 375x275x230/0,024 | 7 | 1
Драйвер | Модуль AC/DC PLP-30-12 (MW) |  |  |  | 375x275x230/0,024 | 7 | 1
Корпус светильника | Взрывозащищенная оболочка светильника НСП47Т |  |  |  | 375x275x230/0,024 | 7 | 1
Материал рассеивателя | боросиликатное стекло |  |  |  | 375x275x230/0,024 | 7 | 1
Крепление | универсальная скоба подвеса |  |  |  | 375x275x230/0,024 | 7 | 1
Наличие защиты от 380 В | нет |  |  |  | 375x275x230/0,024 | 7 | 1
Пробивное напряжение | > 1,5 кВ АС |  |  |  | 375x275x230/0,024 | 7 | 1
Грозозащита | нет |  |  |  | 375x275x230/0,024 | 7 | 1
Термозащита | нет |  |  |  | 375x275x230/0,024 | 7 | 1
Габаритные размеры светильника, ДхШхВ мм | 230х370 |  |  |  | 375x275x230/0,024 | 7 | 1
Масса светильника не более,кг | 6.5 |  |  |  | 375x275x230/0,024 | 7 | 1
Ресурс работы светильника, ч не менее | 100000 |  |  |  | 375x275x230/0,024 | 7 | 1
Заводская гарантия на светильник | 5 ЛЕТ |  |  |  | 375x275x230/0,024 | 7 | 1
Габаритные размеры упаковки мм/м3 | 375х275х230 |  |  |  | 375x275x230/0,024 | 7 | 1
Масса упаковки, кг. | 7 |  |  |  | 375x275x230/0,024 | 7 | 1
Количество изделий в упаковке | 1 |  |  |  | 375x275x230/0,024 | 7 | 1
NT-SPARK 45 Еx (СП-11-96-45-Ех) | 45 Вт, 5350 Лм, 5000К, 70Ra, УХЛ1, IP00, 6,5кг, 230х370мм |  | 19200 | 900 | 375x275x230/0,024 | 7 | 1
Потребляемая мощность в номинальном режиме, Вт | 45 |  |  |  | 375x275x230/0,024 | 7 | 1
Напряжение питающей сети, В | 176 - 264 АС |  |  |  | 375x275x230/0,024 | 7 | 1
Частота питающей сети, Гц | 50 |  |  |  | 375x275x230/0,024 | 7 | 1
Коэффициент мощности (cos φ), не менее | 0.97 |  |  |  | 375x275x230/0,024 | 7 | 1
Класс защиты от поражения электрическим током | I |  |  |  | 375x275x230/0,024 | 7 | 1
Производитель светодиодов | Nichia 757 |  |  |  | 375x275x230/0,024 | 7 | 1
Световой поток светодиодного модуля (Та=25°С), Лм | 6800 |  |  |  | 375x275x230/0,024 | 7 | 1
Световой поток светильника (Та=25°С), Лм | 5350 |  |  |  | 375x275x230/0,024 | 7 | 1
Цветовая температура, К | 5000 |  |  |  | 375x275x230/0,024 | 7 | 1
Эффективность Лм/Вт | 120 |  |  |  | 375x275x230/0,024 | 7 | 1
Индекс цветопередачи | 70 Ra |  |  |  | 375x275x230/0,024 | 7 | 1
Пульсации светового потока не более | 1% |  |  |  | 375x275x230/0,024 | 7 | 1
Тип кривой силы света | М |  |  |  | 375x275x230/0,024 | 7 | 1
Температура эксплуатации, °C | от -40 до +40 |  |  |  | 375x275x230/0,024 | 7 | 1
Вид климатического исполнения | УХЛ1 |  |  |  | 375x275x230/0,024 | 7 | 1
Степень защиты от воздействия окружающей среды | IP00 |  |  |  | 375x275x230/0,024 | 7 | 1
Драйвер | АРГОС ИПС60-700ТР (200-700) ПРОМ |  |  |  | 375x275x230/0,024 | 7 | 1
Корпус светильника | Взрывозащищенная оболочка светильника НСП47Т |  |  |  | 375x275x230/0,024 | 7 | 1
Материал рассеивателя | боросиликатное стекло |  |  |  | 375x275x230/0,024 | 7 | 1
Крепление | универсальная скоба подвеса |  |  |  | 375x275x230/0,024 | 7 | 1
Наличие защиты от 380 В | нет |  |  |  | 375x275x230/0,024 | 7 | 1
Пробивное напряжение | > 1,5 кВ АС |  |  |  | 375x275x230/0,024 | 7 | 1
Грозозащита | нет |  |  |  | 375x275x230/0,024 | 7 | 1
Термозащита | нет |  |  |  | 375x275x230/0,024 | 7 | 1
Габаритные размеры светильника, ДхШхВ мм | 230х370 |  |  |  | 375x275x230/0,024 | 7 | 1
Масса светильника не более,кг | 6.5 |  |  |  | 375x275x230/0,024 | 7 | 1
Ресурс работы светильника, ч не менее | 100000 |  |  |  | 375x275x230/0,024 | 7 | 1
Заводская гарантия на светильник | 5 ЛЕТ |  |  |  | 375x275x230/0,024 | 7 | 1
Габаритные размеры упаковки мм/м3 | 375х275х230 |  |  |  | 375x275x230/0,024 | 7 | 1
Масса упаковки, кг. | 7 |  |  |  | 375x275x230/0,024 | 7 | 1
Количество изделий в упаковке | 1 |  |  |  | 375x275x230/0,024 | 7 | 1
Защитная решетка стекла для NT-SPARK |  |  | 1000
X-RAY E Ex круговая диаграмма подвесное исполнение без распределительной коробки 1Ex mb IIС T6 Gb Х/ Ex tb IIIC T85 ˚С Db Х
X-RAY E PROM 50 Ex | 50 Вт, 4050 Лм, Д, 5000К, 70Ra, УХЛ1,IP65, 2,6кг, 120х280х120мм |  | 12450
Потребляемая мощность в номинальном режиме, Вт | 50
Напряжение питающей сети, В | 176 - 264 АС
Частота питающей сети, Гц | 50
Коэффициент мощности (cos φ), не менее | 0.97
Класс защиты от поражения электрическим током | I
Производитель светодиодов | Nichia 219
Световой поток светодиодного модуля (Та=25°С), Лм | 6720
Световой поток светильника (Та=25°С), Лм | 4050
Цветовая температура, К | 5000
Эффективность Лм/Вт | 81
Индекс цветопередачи | 70 Ra
Пульсации светового потока не более | 1%
Тип кривой силы света | круговая Д
Температура эксплуатации, °C | от -40 до +40
Вид климатического исполнения | УХЛ1
Степень защиты от воздействия окружающей среды | IP65
Драйвер | АРГОС ИПС-60-1050ТД IP00
Корпус светильника | Алюминиевый сплав (анодированный в черный цвет)
Материал рассеивателя | Оптический прозрачный поликарбонат, 3 мм. Заливка прозрачным компаундом
Крепление | подвесное
Наличие защиты от 380 В | Нет
Пробивное напряжение | > 1,5 кВ АС
Грозозащита | Нет
Термозащита | Нет
Габаритные размеры светильника, ДхШхВ мм | 120х280х120
Масса светильника не более,кг | 2.6
Ресурс работы светильника, ч не менее | 100000
Заводская гарантия на светильник | 5 ЛЕТ
Потребляемая мощность в номинальном режиме, Вт | 300
Напряжение питающей сети, В | 176 - 264 АС
Частота питающей сети, Гц | 50
Коэффициент мощности (cos φ), не менее | 0.97
Класс защиты от поражения электрическим током | I
Производитель светодиодов | Nichia 219
Световой поток светодиодного модуля (Та=25°С), Лм | 40320
Световой поток светильника (Та=25°С), Лм | 24200
Цветовая температура, К | 5000
Эффективность Лм/Вт | 80.7
Индекс цветопередачи | 70 Ra
Пульсации светового потока не более | 1%
Тип кривой силы света | круговая Д
Температура эксплуатации, °C | от -40 до +40
Вид климатического исполнения | УХЛ1
Степень защиты от воздействия окружающей среды | IP65
Драйвер | АРГОС ИПС-60-1050ТД IP00
Корпус светильника | Алюминиевый сплав (анодированный в черный цвет)
Материал рассеивателя | Оптический прозрачный поликарбонат, 3 мм. Заливка прозрачным компаундом
Крепление | подвесное
Наличие защиты от 380 В | Нет
Пробивное напряжение | > 1,5 кВ АС
Грозозащита | Нет
Термозащита | Нет
Габаритные размеры светильника, ДхШхВ мм | 370х280х370
Масса светильника не более,кг | 15.6
Ресурс работы светильника, ч не менее | 100000
Заводская гарантия на светильник | 5 ЛЕТ
X-RAY E Ex Л PROM без РК со вторичной оптикой(линзами) подвесное исполнение без распределительной коробки 1Ex mb IIС T6 Gb Х/ Ex tb IIIC T85 ˚С Db Х
X-RAY E PROM 50 Ex Л | 50 Вт, 4620 Лм, К25,Г40,Г60,Г80, 5000К, 70Ra, УХЛ1,IP65, 2,6кг, 120х280х120мм |  | 13350
Потребляемая мощность в номинальном режиме, Вт | 50
Напряжение питающей сети, В | 176 - 264 АС
Частота питающей сети, Гц | 50
Коэффициент мощности (cos φ), не менее | 0.97
Класс защиты от поражения электрическим током | I
Производитель светодиодов | Nichia 219
Световой поток светодиодного модуля (Та=25°С), Лм | 6720
Световой поток светильника (Та=25°С), Лм | 4620
Цветовая температура, К | 5000
Эффективность Лм/Вт | 81
Индекс цветопередачи | 70 Ra
Пульсации светового потока не более | 1%
Тип кривой силы света | круговая Д
Температура эксплуатации, °C | от -40 до +40
Вид климатического исполнения | УХЛ1
Степень защиты от воздействия окружающей среды | IP65
Драйвер | АРГОС ИПС-60-1050ТД IP00
Корпус светильника | Алюминиевый сплав (анодированный в черный цвет)
Материал рассеивателя | Оптический прозрачный поликарбонат, 3 мм. Заливка прозрачным компаундом
Крепление | подвесное
Наличие защиты от 380 В | Нет
Пробивное напряжение | > 1,5 кВ АС
Грозозащита | Нет
Термозащита | Нет
Габаритные размеры светильника, ДхШхВ мм | 120х280х120
Масса светильника не более,кг | 2.6
Ресурс работы светильника, ч не менее | 100000
Заводская гарантия на светильник | 5 ЛЕТ
Потребляемая мощность в номинальном режиме, Вт | 300
Напряжение питающей сети, В | 176 - 264 АС
Частота питающей сети, Гц | 50
Коэффициент мощности (cos φ), не менее | 0.97
Класс защиты от поражения электрическим током | I
Производитель светодиодов | Nichia 219
Световой поток светодиодного модуля (Та=25°С), Лм | 40320
Световой поток светильника (Та=25°С), Лм | 27720
Цветовая температура, К | 5000
Эффективность Лм/Вт | 80.7
Индекс цветопередачи | 70 Ra
Пульсации светового потока не более | 1%
Тип кривой силы света | круговая Д
Температура эксплуатации, °C | от -40 до +40
Вид климатического исполнения | УХЛ1
Степень защиты от воздействия окружающей среды | IP65
Драйвер | АРГОС ИПС-60-1050ТД IP00
Корпус светильника | Алюминиевый сплав (анодированный в черный цвет)
Материал рассеивателя | Оптический прозрачный поликарбонат, 3 мм. Заливка прозрачным компаундом
Крепление | подвесное
Наличие защиты от 380 В | Нет
Пробивное напряжение | > 1,5 кВ АС
Грозозащита | Нет
Термозащита | Нет
Габаритные размеры светильника, ДхШхВ мм | 370х280х370
Масса светильника не более,кг | 15.6
Ресурс работы светильника, ч не менее | 100000
Заводская гарантия на светильник | 5 ЛЕТ
X-RAY E LIRA Ex круговая диаграмма прожекторное исполнение без распределительной коробки 1Ex mb IIС T6 Gb Х/ Ex tb IIIC T85 ˚С Db Х
X-RAY E Lira 50 Ex | 50 Вт, 4050 Лм, Д, 5000К, 70Ra, УХЛ1, IP65, |  | 12350 | 400
Потребляемая мощность в номинальном режиме, Вт | 50
Напряжение питающей сети, В | 176 - 264 АС
Частота питающей сети, Гц | 50
Коэффициент мощности (cos φ), не менее | 0.97
Класс защиты от поражения электрическим током | I
Производитель светодиодов | Nichia 219
Световой поток светодиодного модуля (Та=25°С), Лм | 6300
Световой поток светильника (Та=25°С), Лм | 4050
Цветовая температура, К | 5000
Эффективность Лм/Вт | 81
Индекс цветопередачи | 70 Ra
Пульсации светового потока не более | 1%
Тип кривой силы света | круговая Д
Температура эксплуатации, °C | от -40 до +40
Вид климатического исполнения | УХЛ1
Степень защиты от воздействия окружающей среды | IP65
Драйвер | АРГОС ИПС-60-1050ТД IP00
Корпус светильника | Алюминиевый сплав (анодированный в черный цвет)
Материал рассеивателя | Оптический прозрачный поликарбонат, 3 мм. Заливка прозрачным компаундом
Крепление | прожекторные
Наличие защиты от 380 В | Нет
Пробивное напряжение | > 1,5 кВ АС
Грозозащита | Нет
Термозащита | Нет
Габаритные размеры светильника, ДхШхВ мм
Масса светильника не более,кг
Ресурс работы светильника, ч не менее | 100000
Заводская гарантия на светильник | 5 ЛЕТ
Потребляемая мощность в номинальном режиме, Вт | 300
Напряжение питающей сети, В | 176 - 264 АС
Частота питающей сети, Гц | 50
Коэффициент мощности (cos φ), не менее | 0.97
Класс защиты от поражения электрическим током | I
Производитель светодиодов | Nichia 219
Световой поток светодиодного модуля (Та=25°С), Лм | 37800
Световой поток светильника (Та=25°С), Лм | 24200
Цветовая температура, К | 5000
Эффективность Лм/Вт | 80.7
Индекс цветопередачи | 70 Ra
Пульсации светового потока не более | 1%
Тип кривой силы света | круговая Д
Температура эксплуатации, °C | от -40 до +40
Вид климатического исполнения | УХЛ1
Степень защиты от воздействия окружающей среды | IP65
Драйвер | АРГОС ИПС-60-1050ТД IP00
Корпус светильника | Алюминиевый сплав (анодированный в черный цвет)
Материал рассеивателя | Оптический прозрачный поликарбонат, 3 мм. Заливка прозрачным компаундом
Крепление | прожекторные
Наличие защиты от 380 В | Нет
Пробивное напряжение | > 1,5 кВ АС
Грозозащита | Нет
Термозащита | Нет
Габаритные размеры светильника, ДхШхВ мм
Масса светильника не более,кг
Ресурс работы светильника, ч не менее | 100000
Заводская гарантия на светильник | 5 ЛЕТ
X-RAY E Ex Л LIRA без РК 1Ex mb IIС T6 Gb Х/ Ex tb IIIC T85 ˚С Db Х со вторичной оптикой(линзами) прожекторное исполнение без распределительной коробки
X-RAY E Lira 50 Ex Л | 50 Вт, 4620 Лм, Д, 5000К, 70Ra, УХЛ1, IP65, |  | 13000 | 450
Потребляемая мощность в номинальном режиме, Вт | 50
Напряжение питающей сети, В | 176 - 264 АС
Частота питающей сети, Гц | 50
Коэффициент мощности (cos φ), не менее | 0.97
Класс защиты от поражения электрическим током | I
Производитель светодиодов | Nichia 219
Световой поток светодиодного модуля (Та=25°С), Лм | 6720
Световой поток светильника (Та=25°С), Лм | 4620
Цветовая температура, К | 5000
Эффективность Лм/Вт | 81
Индекс цветопередачи | 70 Ra
Пульсации светового потока не более | 1%
Тип кривой силы света | круговая Д
Температура эксплуатации, °C | от -40 до +40
Вид климатического исполнения | УХЛ1
Степень защиты от воздействия окружающей среды | IP65
Драйвер | АРГОС ИПС-60-1050ТД IP00
Корпус светильника | Алюминиевый сплав (анодированный в черный цвет)
Материал рассеивателя | Оптический прозрачный поликарбонат, 3 мм. Заливка прозрачным компаундом
Крепление | прожекторные
Наличие защиты от 380 В | Нет
Пробивное напряжение | > 1,5 кВ АС
Грозозащита | Нет
Термозащита | Нет
Габаритные размеры светильника, ДхШхВ мм
Масса светильника не более,кг
Ресурс работы светильника, ч не менее | 100000
Заводская гарантия на светильник | 5 ЛЕТ
Потребляемая мощность в номинальном режиме, Вт | 300
Напряжение питающей сети, В | 176 - 264 АС
Частота питающей сети, Гц | 50
Коэффициент мощности (cos φ), не менее | 0.97
Класс защиты от поражения электрическим током | I
Производитель светодиодов | Nichia 219
Световой поток светодиодного модуля (Та=25°С), Лм | 40320
Световой поток светильника (Та=25°С), Лм | 27720
Цветовая температура, К | 5000
Эффективность Лм/Вт | 80.7
Индекс цветопередачи | 70 Ra
Пульсации светового потока не более | 1%
Тип кривой силы света | круговая Д
Температура эксплуатации, °C | от -40 до +40
Вид климатического исполнения | УХЛ1
Степень защиты от воздействия окружающей среды | IP65
Драйвер | АРГОС ИПС-60-1050ТД IP00
Корпус светильника | Алюминиевый сплав (анодированный в черный цвет)
Материал рассеивателя | Оптический прозрачный поликарбонат, 3 мм. Заливка прозрачным компаундом
Крепление | прожекторные
Наличие защиты от 380 В | Нет
Пробивное напряжение | > 1,5 кВ АС
Грозозащита | Нет
Термозащита | Нет
Габаритные размеры светильника, ДхШхВ мм
Масса светильника не более,кг
Ресурс работы светильника, ч не менее | 100000
Заводская гарантия на светильник | 5 ЛЕТ
X-RAY E Ex круговая диаграмма подвесное исполнение в комплекте с распределительной коробкой 1Ex mb IIС T6 Gb Х/ Ex tb IIIC T85 ˚С Db Х
X-RAY E PROM 50 Ex | 50 Вт, 4050 Лм, Д, 5000К, 70Ra, IP65, 3,8кг, 120х410х120мм |  | 15850 | 500
Потребляемая мощность в номинальном режиме, Вт | 50
Напряжение питающей сети, В | 176 - 264 АС
Частота питающей сети, Гц | 50
Коэффициент мощности (cos φ), не менее | 0.97
Класс защиты от поражения электрическим током | I
Производитель светодиодов | Nichia 219
Световой поток светодиодного модуля (Та=25°С), Лм | 6300
Световой поток светильника (Та=25°С), Лм | 4050
Цветовая температура, К | 5000
Эффективность Лм/Вт | 81
Индекс цветопередачи | 70 Ra
Пульсации светового потока не более | 1%
Тип кривой силы света | круговая Д
Температура эксплуатации, °C | от -40 до +40
Вид климатического исполнения | УХЛ1
Степень защиты от воздействия окружающей среды | IP65
Драйвер | АРГОС ИПС-60-1050ТД IP00
Корпус светильника | Алюминиевый сплав (анодированный в черный цвет)
Материал рассеивателя | Оптический прозрачный поликарбонат, 3 мм. Заливка прозрачным компаундом
Крепление | подвесное
Наличие защиты от 380 В | Нет
Пробивное напряжение | > 1,5 кВ АС
Грозозащита | Нет
Термозащита | Нет
Габаритные размеры светильника, ДхШхВ мм | 120х410х120
Масса светильника не более,кг | 3.8
Ресурс работы светильника, ч не менее | 100000
Заводская гарантия на светильник | 5 ЛЕТ
X-RAY E PROM 100 Ex | 100 Вт, 8100 Лм, Д, 5000К, 70Ra, IP65, 7,6кг, |  | 25200 | 800
Потребляемая мощность в номинальном режиме, Вт | 100
Напряжение питающей сети, В | 176 - 264 АС
Частота питающей сети, Гц | 50
Коэффициент мощности (cos φ), не менее | 0.97
Класс защиты от поражения электрическим током | I
Производитель светодиодов | Nichia 219
Световой поток светодиодного модуля (Та=25°С), Лм | 12600
Световой поток светильника (Та=25°С), Лм | 8100
Цветовая температура, К | 5000
Эффективность Лм/Вт | 81
Индекс цветопередачи | 70 Ra
Пульсации светового потока не более | 1%
Тип кривой силы света | круговая Д
Температура эксплуатации, °C | от -40 до +40
Вид климатического исполнения | УХЛ1
Степень защиты от воздействия окружающей среды | IP65
Драйвер | АРГОС ИПС-60-1050ТД IP00
Корпус светильника | Алюминиевый сплав (анодированный в черный цвет)
Материал рассеивателя | Оптический прозрачный поликарбонат, 3 мм. Заливка прозрачным компаундом
Крепление | подвесное
Наличие защиты от 380 В | Нет
Пробивное напряжение | > 1,5 кВ АС
Грозозащита | Нет
Термозащита | Нет
Габаритные размеры светильника, ДхШхВ мм
Масса светильника не более,кг | 7.6
Ресурс работы светильника, ч не менее | 100000
Заводская гарантия на светильник | 5 ЛЕТ
X-RAY E PROM 150 Ex | 150 Вт, 12100 Лм, Д, 5000К, 70Ra, УХЛ1, IP65, 11,4кг, |  | 34950 | 1200
Потребляемая мощность в номинальном режиме, Вт | 150
Напряжение питающей сети, В | 176 - 264 АС
Частота питающей сети, Гц | 50
Коэффициент мощности (cos φ), не менее | 0.97
Класс защиты от поражения электрическим током | I
Производитель светодиодов | Nichia 219
Световой поток светодиодного модуля (Та=25°С), Лм | 18900
Световой поток светильника (Та=25°С), Лм | 12100
Цветовая температура, К | 5000
Эффективность Лм/Вт | 80.7
Индекс цветопередачи | 70 Ra
Пульсации светового потока не более | 1%
Тип кривой силы света | круговая Д
Температура эксплуатации, °C | от -40 до +40
Вид климатического исполнения | УХЛ1
Степень защиты от воздействия окружающей среды | IP65
Драйвер | АРГОС ИПС-60-1050ТД IP00
Корпус светильника | Алюминиевый сплав (анодированный в черный цвет)
Материал рассеивателя | Оптический прозрачный поликарбонат, 3 мм. Заливка прозрачным компаундом
Крепление | подвесное
Наличие защиты от 380 В | Нет
Пробивное напряжение | > 1,5 кВ АС
Грозозащита | Нет
Термозащита | Нет
Габаритные размеры светильника, ДхШхВ мм
Масса светильника не более,кг | 11.4
Ресурс работы светильника, ч не менее | 100000
Заводская гарантия на светильник | 5 ЛЕТ
X-RAY E PROM 200 Ex | 200Вт, 16150 Лм, Д, 5000К, 70Ra, УХЛ1, IP65, 15,2кг, |  | 49400 | 1500
Потребляемая мощность в номинальном режиме, Вт | 52
Напряжение питающей сети, В | 176 - 264 АС
Частота питающей сети, Гц | 50
Коэффициент мощности (cos φ), не менее | 0.97
Класс защиты от поражения электрическим током | I
Производитель светодиодов | Nichia 219
Световой поток светодиодного модуля (Та=25°С), Лм | 25200
Световой поток светильника (Та=25°С), Лм | 16150
Цветовая температура, К | 5000
Эффективность Лм/Вт | 80.8
Индекс цветопередачи | 70 Ra
Пульсации светового потока не более | 1%
Тип кривой силы света | круговая Д
Температура эксплуатации, °C | от -40 до +40
Вид климатического исполнения | УХЛ1
Степень защиты от воздействия окружающей среды | IP65
Драйвер | АРГОС ИПС-60-1050ТД IP00
Корпус светильника | Алюминиевый сплав (анодированный в черный цвет)
Материал рассеивателя | Оптический прозрачный поликарбонат, 3 мм. Заливка прозрачным компаундом
Крепление | подвесное
Наличие защиты от 380 В | Нет
Пробивное напряжение | > 1,5 кВ АС
Грозозащита | Нет
Термозащита | Нет
Габаритные размеры светильника, ДхШхВ мм
Масса светильника не более,кг | 15.2
Ресурс работы светильника, ч не менее | 100000
Заводская гарантия на светильник | 5 ЛЕТ
X-RAY E PROM 250 Ex | 250 Вт, 20150 Лм, Д, 5000К, 70Ra, УХЛ1, IP65, 19кг, |  | 59100 | 1800
Потребляемая мощность в номинальном режиме, Вт | 250
Напряжение питающей сети, В | 176 - 264 АС
Частота питающей сети, Гц | 50
Коэффициент мощности (cos φ), не менее | 0.97
Класс защиты от поражения электрическим током | I
Производитель светодиодов | Nichia 219
Световой поток светодиодного модуля (Та=25°С), Лм | 31500
Световой поток светильника (Та=25°С), Лм | 20150
Цветовая температура, К | 5000
Эффективность Лм/Вт | 80.6
Индекс цветопередачи | 70 Ra
Пульсации светового потока не более | 1%
Тип кривой силы света | круговая Д
Температура эксплуатации, °C | от -40 до +40
Вид климатического исполнения | УХЛ1
Степень защиты от воздействия окружающей среды | IP65
Драйвер | АРГОС ИПС-60-1050ТД IP00
Корпус светильника | Алюминиевый сплав (анодированный в черный цвет)
Материал рассеивателя | Оптический прозрачный поликарбонат, 3 мм. Заливка прозрачным компаундом
Крепление | подвесное
Наличие защиты от 380 В | Нет
Пробивное напряжение | > 1,5 кВ АС
Грозозащита | Нет
Термозащита | Нет
Габаритные размеры светильника, ДхШхВ мм
Масса светильника не более,кг | 19
Ресурс работы светильника, ч не менее | 100000
Заводская гарантия на светильник | 5 ЛЕТ
X-RAY E PROM 300 Ex | 300 Вт, 24200 Лм, Д, 5000К, 70Ra, УХЛ1, IP65, 22,8кг, |  | 68750 | 2000
Потребляемая мощность в номинальном режиме, Вт | 300
Напряжение питающей сети, В | 176 - 264 АС
Частота питающей сети, Гц | 50
Коэффициент мощности (cos φ), не менее | 0.97
Класс защиты от поражения электрическим током | I
Производитель светодиодов | Nichia 219
Световой поток светодиодного модуля (Та=25°С), Лм | 37800
Световой поток светильника (Та=25°С), Лм | 24200
Цветовая температура, К | 5000
Эффективность Лм/Вт | 80.7
Индекс цветопередачи | 70 Ra
Пульсации светового потока не более | 1%
Тип кривой силы света | круговая Д
Температура эксплуатации, °C | от -40 до +40
Вид климатического исполнения | УХЛ1
Степень защиты от воздействия окружающей среды | IP65
Драйвер | АРГОС ИПС-60-1050ТД IP00
Корпус светильника | Алюминиевый сплав (анодированный в черный цвет)
Материал рассеивателя | Оптический прозрачный поликарбонат, 3 мм. Заливка прозрачным компаундом
Крепление | подвесное
Наличие защиты от 380 В | Нет
Пробивное напряжение | > 1,5 кВ АС
Грозозащита | Нет
Термозащита | Нет
Габаритные размеры светильника, ДхШхВ мм
Масса светильника не более,кг | 22.8
Ресурс работы светильника, ч не менее | 100000
Заводская гарантия на светильник | 5 ЛЕТ
X-RAY E Ex Л со вторичной оптикой(линзами) подвесное исполнение в комплекте с распределительной коробкой 1Ex mb IIС T6 Gb Х/ Ex tb IIIC T85 ˚С Db Х
X-RAY E PROM 50 Ex Л | 50 Вт, 4620 Лм, К25,Г40,Г60,Г80, 5000К, 70Ra, IP65, 3,8кг, 120х410х120мм |  | 16750 | 600
Потребляемая мощность в номинальном режиме, Вт | 50
Напряжение питающей сети, В | 176 - 264 АС
Частота питающей сети, Гц | 50
Коэффициент мощности (cos φ), не менее | 0.97
Класс защиты от поражения электрическим током | I
Производитель светодиодов | Nichia 219
Световой поток светодиодного модуля (Та=25°С), Лм | 6720
Световой поток светильника (Та=25°С), Лм | 4620
Цветовая температура, К | 5000
Эффективность Лм/Вт | 81
Индекс цветопередачи | 70 Ra
Пульсации светового потока не более | 1%
Тип кривой силы света | круговая Д
Температура эксплуатации, °C | от -40 до +40
Вид климатического исполнения | УХЛ1
Степень защиты от воздействия окружающей среды | IP65
Драйвер | АРГОС ИПС-60-1050ТД IP00
Корпус светильника | Алюминиевый сплав (анодированный в черный цвет)
Материал рассеивателя | Оптический прозрачный поликарбонат, 3 мм. Заливка прозрачным компаундом
Крепление | подвесное
Наличие защиты от 380 В | Нет
Пробивное напряжение | > 1,5 кВ АС
Грозозащита | Нет
Термозащита | Нет
Габаритные размеры светильника, ДхШхВ мм | 120х410х120
Масса светильника не более,кг | 3.8
Ресурс работы светильника, ч не менее | 100000
Заводская гарантия на светильник | 5 ЛЕТ
X-RAY E PROM 100 Ex Л | 100 Вт, 9240 Лм, К25,Г40,Г60,Г80, 5000К, 70Ra, IP65, 7,6кг, |  | 27150 | 800
Потребляемая мощность в номинальном режиме, Вт | 100
Напряжение питающей сети, В | 176 - 264 АС
Частота питающей сети, Гц | 50
Коэффициент мощности (cos φ), не менее | 0.97
Класс защиты от поражения электрическим током | I
Производитель светодиодов | Nichia 219
Световой поток светодиодного модуля (Та=25°С), Лм | 13440
Световой поток светильника (Та=25°С), Лм | 9240
Цветовая температура, К | 5000
Эффективность Лм/Вт | 81
Индекс цветопередачи | 70 Ra
Пульсации светового потока не более | 1%
Тип кривой силы света | круговая Д
Температура эксплуатации, °C | от -40 до +40
Вид климатического исполнения | УХЛ1
Степень защиты от воздействия окружающей среды | IP65
Драйвер | АРГОС ИПС-60-1050ТД IP00
Корпус светильника | Алюминиевый сплав (анодированный в черный цвет)
Материал рассеивателя | Оптический прозрачный поликарбонат, 3 мм. Заливка прозрачным компаундом
Крепление | подвесное
Наличие защиты от 380 В | Нет
Пробивное напряжение | > 1,5 кВ АС
Грозозащита | Нет
Термозащита | Нет
Габаритные размеры светильника, ДхШхВ мм
Масса светильника не более,кг | 7.6
Ресурс работы светильника, ч не менее | 100000
Заводская гарантия на светильник | 5 ЛЕТ
X-RAY E PROM 150 Ex Л | 150 Вт, 13860 Лм, К25,Г40,Г60,Г80, 5000К, 70Ra, УХЛ1, IP65, 11,4кг, |  | 37750 | 1200
Потребляемая мощность в номинальном режиме, Вт | 150
Напряжение питающей сети, В | 176 - 264 АС
Частота питающей сети, Гц | 50
Коэффициент мощности (cos φ), не менее | 0.97
Класс защиты от поражения электрическим током | I
Производитель светодиодов | Nichia 219
Световой поток светодиодного модуля (Та=25°С), Лм | 20160
Световой поток светильника (Та=25°С), Лм | 13860
Цветовая температура, К | 5000
Эффективность Лм/Вт | 80.7
Индекс цветопередачи | 70 Ra
Пульсации светового потока не более | 1%
Тип кривой силы света | круговая Д
Температура эксплуатации, °C | от -40 до +40
Вид климатического исполнения | УХЛ1
Степень защиты от воздействия окружающей среды | IP65
Драйвер | АРГОС ИПС-60-1050ТД IP00
Корпус светильника | Алюминиевый сплав (анодированный в черный цвет)
Материал рассеивателя | Оптический прозрачный поликарбонат, 3 мм. Заливка прозрачным компаундом
Крепление | подвесное
Наличие защиты от 380 В | Нет
Пробивное напряжение | > 1,5 кВ АС
Грозозащита | Нет
Термозащита | Нет
Габаритные размеры светильника, ДхШхВ мм
Масса светильника не более,кг | 11.4
Ресурс работы светильника, ч не менее | 100000
Заводская гарантия на светильник | 5 ЛЕТ
X-RAY E PROM 200 Ex Л | 200Вт, 18480 Лм, К25,Г40,Г60,Г80, 5000К, 70Ra, УХЛ1, IP65, 15,2кг, |  | 54850 | 1800
Потребляемая мощность в номинальном режиме, Вт | 52
Напряжение питающей сети, В | 176 - 264 АС
Частота питающей сети, Гц | 50
Коэффициент мощности (cos φ), не менее | 0.97
Класс защиты от поражения электрическим током | I
Производитель светодиодов | Nichia 219
Световой поток светодиодного модуля (Та=25°С), Лм | 26880
Световой поток светильника (Та=25°С), Лм | 18480
Цветовая температура, К | 5000
Эффективность Лм/Вт | 80.8
Индекс цветопередачи | 70 Ra
Пульсации светового потока не более | 1%
Тип кривой силы света | круговая Д
Температура эксплуатации, °C | от -40 до +40
Вид климатического исполнения | УХЛ1
Степень защиты от воздействия окружающей среды | IP65
Драйвер | АРГОС ИПС-60-1050ТД IP00
Корпус светильника | Алюминиевый сплав (анодированный в черный цвет)
Материал рассеивателя | Оптический прозрачный поликарбонат, 3 мм. Заливка прозрачным компаундом
Крепление | подвесное
Наличие защиты от 380 В | Нет
Пробивное напряжение | > 1,5 кВ АС
Грозозащита | Нет
Термозащита | Нет
Габаритные размеры светильника, ДхШхВ мм
Масса светильника не более,кг | 15.2
Ресурс работы светильника, ч не менее | 100000
Заводская гарантия на светильник | 5 ЛЕТ
X-RAY E PROM 250 Ex Л | 250 Вт, 23100 Лм, К25,Г40,Г60,Г80, 5000К, 70Ra, УХЛ1, IP65, 19кг, |  | 64800 | 2000
Потребляемая мощность в номинальном режиме, Вт | 250
Напряжение питающей сети, В | 176 - 264 АС
Частота питающей сети, Гц | 50
Коэффициент мощности (cos φ), не менее | 0.97
Класс защиты от поражения электрическим током | I
Производитель светодиодов | Nichia 219
Световой поток светодиодного модуля (Та=25°С), Лм | 33600
Световой поток светильника (Та=25°С), Лм | 23100
Цветовая температура, К | 5000
Эффективность Лм/Вт | 80.6
Индекс цветопередачи | 70 Ra
Пульсации светового потока не более | 1%
Тип кривой силы света | круговая Д
Температура эксплуатации, °C | от -40 до +40
Вид климатического исполнения | УХЛ1
Степень защиты от воздействия окружающей среды | IP65
Драйвер | АРГОС ИПС-60-1050ТД IP00
Корпус светильника | Алюминиевый сплав (анодированный в черный цвет)
Материал рассеивателя | Оптический прозрачный поликарбонат, 3 мм. Заливка прозрачным компаундом
Крепление | подвесное
Наличие защиты от 380 В | Нет
Пробивное напряжение | > 1,5 кВ АС
Грозозащита | Нет
Термозащита | Нет
Габаритные размеры светильника, ДхШхВ мм
Масса светильника не более,кг | 19
Ресурс работы светильника, ч не менее | 100000
Заводская гарантия на светильник | 5 ЛЕТ
X-RAY E PROM 300 Ex Л | 300 Вт, 27720 Лм, К25,Г40,Г60,Г80, 5000К, 70Ra, УХЛ1, IP65, 22,8кг, |  | 73900 | 2300
Потребляемая мощность в номинальном режиме, Вт | 300
Напряжение питающей сети, В | 176 - 264 АС
Частота питающей сети, Гц | 50
Коэффициент мощности (cos φ), не менее | 0.97
Класс защиты от поражения электрическим током | I
Производитель светодиодов | Nichia 219
Световой поток светодиодного модуля (Та=25°С), Лм | 40320
Световой поток светильника (Та=25°С), Лм | 27720
Цветовая температура, К | 5000
Эффективность Лм/Вт | 80.7
Индекс цветопередачи | 70 Ra
Пульсации светового потока не более | 1%
Тип кривой силы света | круговая Д
Температура эксплуатации, °C | от -40 до +40
Вид климатического исполнения | УХЛ1
Степень защиты от воздействия окружающей среды | IP65
Драйвер | АРГОС ИПС-60-1050ТД IP00
Корпус светильника | Алюминиевый сплав (анодированный в черный цвет)
Материал рассеивателя | Оптический прозрачный поликарбонат, 3 мм. Заливка прозрачным компаундом
Крепление | подвесное
Наличие защиты от 380 В | Нет
Пробивное напряжение | > 1,5 кВ АС
Грозозащита | Нет
Термозащита | Нет
Габаритные размеры светильника, ДхШхВ мм
Масса светильника не более,кг | 22.8
Ресурс работы светильника, ч не менее | 100000
Заводская гарантия на светильник | 5 ЛЕТ
X-RAY E Lira Ex круговая диаграмма прожекторное исполнение с распределительной коробкой 1Ex mb IIС T6 Gb Х/ Ex tb IIIC T85 ˚С Db Х
X-RAY E Lira 50 Ex | 50 Вт, 4050 Лм, Д, 5000К, 70Ra, IP65, |  | 16100 | 500
Потребляемая мощность в номинальном режиме, Вт | 50
Напряжение питающей сети, В | 176 - 264 АС
Частота питающей сети, Гц | 50
Коэффициент мощности (cos φ), не менее | 0.97
Класс защиты от поражения электрическим током | I
Производитель светодиодов | Nichia 219
Световой поток светодиодного модуля (Та=25°С), Лм | 4050
Световой поток светильника (Та=25°С), Лм | 6300
Цветовая температура, К | 5000
Эффективность Лм/Вт | 81
Индекс цветопередачи | 70 Ra
Пульсации светового потока не более | 1%
Тип кривой силы света | круговая Д
Температура эксплуатации, °C | от -40 до +40
Вид климатического исполнения | УХЛ1
Степень защиты от воздействия окружающей среды | IP65
Драйвер | АРГОС ИПС-60-1050ТД IP00
Корпус светильника | Алюминиевый сплав (анодированный в черный цвет)
Материал рассеивателя | Оптический прозрачный поликарбонат, 3 мм. Заливка прозрачным компаундом
Крепление | прожекторный
Наличие защиты от 380 В | Нет
Пробивное напряжение | > 1,5 кВ АС
Грозозащита | Нет
Термозащита | Нет
Габаритные размеры светильника, ДхШхВ мм
Масса светильника не более,кг
Ресурс работы светильника, ч не менее | 100000
Заводская гарантия на светильник | 5 ЛЕТ
X-RAY E Lira 100 Ex | 100 Вт, 8100 Лм, Д, 5000К, 70Ra, IP65, |  | 26000 | 900
Потребляемая мощность в номинальном режиме, Вт | 100
Напряжение питающей сети, В | 176 - 264 АС
Частота питающей сети, Гц | 50
Коэффициент мощности (cos φ), не менее | 0.97
Класс защиты от поражения электрическим током | I
Производитель светодиодов | Nichia 219
Световой поток светодиодного модуля (Та=25°С), Лм | 12600
Световой поток светильника (Та=25°С), Лм | 8100
Цветовая температура, К | 5000
Эффективность Лм/Вт | 81
Индекс цветопередачи | 70 Ra
Пульсации светового потока не более | 1%
Тип кривой силы света | круговая Д
Температура эксплуатации, °C | от -40 до +40
Вид климатического исполнения | УХЛ1
Степень защиты от воздействия окружающей среды | IP65
Драйвер | АРГОС ИПС-60-1050ТД IP00
Корпус светильника | Алюминиевый сплав (анодированный в черный цвет)
Материал рассеивателя | Оптический прозрачный поликарбонат, 3 мм. Заливка прозрачным компаундом
Крепление | прожекторный
Наличие защиты от 380 В | Нет
Пробивное напряжение | > 1,5 кВ АС
Грозозащита | Нет
Термозащита | Нет
Габаритные размеры светильника, ДхШхВ мм
Масса светильника не более,кг
Ресурс работы светильника, ч не менее | 100000
Заводская гарантия на светильник | 5 ЛЕТ
X-RAY E Lira 150 Ex | 150 Вт, 12100 Лм, Д, 5000К, 70Ra, УХЛ1, IP65, |  | 35950 | 1200
Потребляемая мощность в номинальном режиме, Вт | 150
Напряжение питающей сети, В | 176 - 264 АС
Частота питающей сети, Гц | 50
Коэффициент мощности (cos φ), не менее | 0.97
Класс защиты от поражения электрическим током | I
Производитель светодиодов | Nichia 219
Световой поток светодиодного модуля (Та=25°С), Лм | 18900
Световой поток светильника (Та=25°С), Лм | 12100
Цветовая температура, К | 5000
Эффективность Лм/Вт | 80.7
Индекс цветопередачи | 70 Ra
Пульсации светового потока не более | 1%
Тип кривой силы света | круговая Д
Температура эксплуатации, °C | от -40 до +40
Вид климатического исполнения | УХЛ1
Степень защиты от воздействия окружающей среды | IP65
Драйвер | АРГОС ИПС-60-1050ТД IP00
Корпус светильника | Алюминиевый сплав (анодированный в черный цвет)
Материал рассеивателя | Оптический прозрачный поликарбонат, 3 мм. Заливка прозрачным компаундом
Крепление | прожекторный
Наличие защиты от 380 В | Нет
Пробивное напряжение | > 1,5 кВ АС
Грозозащита | Нет
Термозащита | Нет
Габаритные размеры светильника, ДхШхВ мм
Масса светильника не более,кг
Ресурс работы светильника, ч не менее | 100000
Заводская гарантия на светильник | 5 ЛЕТ
X-RAY E Lira 200 Ex | 200Вт, 16150 Лм, Д, 5000К, 70Ra, УХЛ1, IP65, |  | 50450 | 1500
Потребляемая мощность в номинальном режиме, Вт | 200
Напряжение питающей сети, В | 176 - 264 АС
Частота питающей сети, Гц | 50
Коэффициент мощности (cos φ), не менее | 0.97
Класс защиты от поражения электрическим током | I
Производитель светодиодов | Nichia 219
Световой поток светодиодного модуля (Та=25°С), Лм | 25200
Световой поток светильника (Та=25°С), Лм | 16150
Цветовая температура, К | 5000
Эффективность Лм/Вт | 80.8
Индекс цветопередачи | 70 Ra
Пульсации светового потока не более | 1%
Тип кривой силы света | круговая Д
Температура эксплуатации, °C | от -40 до +40
Вид климатического исполнения | УХЛ1
Степень защиты от воздействия окружающей среды | IP65
Драйвер | АРГОС ИПС-60-1050ТД IP00
Корпус светильника | Алюминиевый сплав (анодированный в черный цвет)
Материал рассеивателя | Оптический прозрачный поликарбонат, 3 мм. Заливка прозрачным компаундом
Крепление | прожекторный
Наличие защиты от 380 В | Нет
Пробивное напряжение | > 1,5 кВ АС
Грозозащита | Нет
Термозащита | Нет
Габаритные размеры светильника, ДхШхВ мм
Масса светильника не более,кг
Ресурс работы светильника, ч не менее | 100000
Заводская гарантия на светильник | 5 ЛЕТ
X-RAY E Lira 250 Ex | 250 Вт, 20150 Лм, Д, 5000К, 70Ra, УХЛ1, IP65, |  | 60150 | 1800
Потребляемая мощность в номинальном режиме, Вт | 250
Напряжение питающей сети, В | 176 - 264 АС
Частота питающей сети, Гц | 50
Коэффициент мощности (cos φ), не менее | 0.97
Класс защиты от поражения электрическим током | I
Производитель светодиодов | Nichia 219
Световой поток светодиодного модуля (Та=25°С), Лм | 31500
Световой поток светильника (Та=25°С), Лм | 20150
Цветовая температура, К | 5000
Эффективность Лм/Вт | 80.6
Индекс цветопередачи | 70 Ra
Пульсации светового потока не более | 1%
Тип кривой силы света | круговая Д
Температура эксплуатации, °C | от -40 до +40
Вид климатического исполнения | УХЛ1
Степень защиты от воздействия окружающей среды | IP65
Драйвер | АРГОС ИПС-60-1050ТД IP00
Корпус светильника | Алюминиевый сплав (анодированный в черный цвет)
Материал рассеивателя | Оптический прозрачный поликарбонат, 3 мм. Заливка прозрачным компаундом
Крепление | прожекторный
Наличие защиты от 380 В | Нет
Пробивное напряжение | > 1,5 кВ АС
Грозозащита | Нет
Термозащита | Нет
Габаритные размеры светильника, ДхШхВ мм
Масса светильника не более,кг
Ресурс работы светильника, ч не менее | 100000
Заводская гарантия на светильник | 5 ЛЕТ
X-RAY E Lira 300 Ex | 300 Вт, 24200 Лм, Д, 5000К, 70Ra, УХЛ1, IP65, |  | 70400 | 2000
Потребляемая мощность в номинальном режиме, Вт | 250
Напряжение питающей сети, В | 176 - 264 АС
Частота питающей сети, Гц | 50
Коэффициент мощности (cos φ), не менее | 0.97
Класс защиты от поражения электрическим током | I
Производитель светодиодов | Nichia 219
Световой поток светодиодного модуля (Та=25°С), Лм | 37800
Световой поток светильника (Та=25°С), Лм | 24200
Цветовая температура, К | 5000
Эффективность Лм/Вт | 80.7
Индекс цветопередачи | 70 Ra
Пульсации светового потока не более | 1%
Тип кривой силы света | круговая Д
Температура эксплуатации, °C | от -40 до +40
Вид климатического исполнения | УХЛ1
Степень защиты от воздействия окружающей среды | IP65
Драйвер | АРГОС ИПС-60-1050ТД IP00
Корпус светильника | Алюминиевый сплав (анодированный в черный цвет)
Материал рассеивателя | Оптический прозрачный поликарбонат, 3 мм. Заливка прозрачным компаундом
Крепление | прожекторный
Наличие защиты от 380 В | Нет
Пробивное напряжение | > 1,5 кВ АС
Грозозащита | Нет
Термозащита | Нет
Габаритные размеры светильника, ДхШхВ мм
Масса светильника не более,кг
Ресурс работы светильника, ч не менее | 100000
Заводская гарантия на светильник | 5 ЛЕТ
X-RAY E Ex Л LIRA круговая диаграмма прожекторное исполнение с распределительной коробкой 1Ex mb IIС T6 Gb Х/ Ex tb IIIC T85 ˚С Db Х
X-RAY E Lira 50 Ex Л | 50 Вт, 4620 Лм, К25,Г40,Г60,Г80, 5000К, 70Ra, IP65, |  | 15900 | 550
Потребляемая мощность в номинальном режиме, Вт | 50
Напряжение питающей сети, В | 176 - 264 АС
Частота питающей сети, Гц | 50
Коэффициент мощности (cos φ), не менее | 0.97
Класс защиты от поражения электрическим током | I
Производитель светодиодов | Nichia 219
Световой поток светодиодного модуля (Та=25°С), Лм | 6720
Световой поток светильника (Та=25°С), Лм | 4620
Цветовая температура, К | 5000
Эффективность Лм/Вт | 81
Индекс цветопередачи | 70 Ra
Пульсации светового потока не более | 1%
Тип кривой силы света | круговая Д
Температура эксплуатации, °C | от -40 до +40
Вид климатического исполнения | УХЛ1
Степень защиты от воздействия окружающей среды | IP65
Драйвер | АРГОС ИПС-60-1050ТД IP00
Корпус светильника | Алюминиевый сплав (анодированный в черный цвет)
Материал рассеивателя | Оптический прозрачный поликарбонат, 3 мм. Заливка прозрачным компаундом
Крепление | прожекторный
Наличие защиты от 380 В | Нет
Пробивное напряжение | > 1,5 кВ АС
Грозозащита | Нет
Термозащита | Нет
Габаритные размеры светильника, ДхШхВ мм
Масса светильника не более,кг
Ресурс работы светильника, ч не менее | 100000
Заводская гарантия на светильник | 5 ЛЕТ
X-RAY E Lira 100 Ex Л | 100 Вт, 9240 Лм, К25,Г40,Г60,Г80, 5000К, 70Ra, IP65, |  | 25600 | 850
Потребляемая мощность в номинальном режиме, Вт | 100
Напряжение питающей сети, В | 176 - 264 АС
Частота питающей сети, Гц | 50
Коэффициент мощности (cos φ), не менее | 0.97
Класс защиты от поражения электрическим током | I
Производитель светодиодов | Nichia 219
Световой поток светодиодного модуля (Та=25°С), Лм | 13440
Световой поток светильника (Та=25°С), Лм | 9240
Цветовая температура, К | 5000
Эффективность Лм/Вт | 81
Индекс цветопередачи | 70 Ra
Пульсации светового потока не более | 1%
Тип кривой силы света | круговая Д
Температура эксплуатации, °C | от -40 до +40
Вид климатического исполнения | УХЛ1
Степень защиты от воздействия окружающей среды | IP65
Драйвер | АРГОС ИПС-60-1050ТД IP00
Корпус светильника | Алюминиевый сплав (анодированный в черный цвет)
Материал рассеивателя | Оптический прозрачный поликарбонат, 3 мм. Заливка прозрачным компаундом
Крепление | прожекторный
Наличие защиты от 380 В | Нет
Пробивное напряжение | > 1,5 кВ АС
Грозозащита | Нет
Термозащита | Нет
Габаритные размеры светильника, ДхШхВ мм
Масса светильника не более,кг
Ресурс работы светильника, ч не менее | 100000
Заводская гарантия на светильник | 5 ЛЕТ
X-RAY E Lira 150 Ex Л | 150 Вт, 13860 Лм, К25,Г40,Г60,Г80, 5000К, 70Ra, УХЛ1, IP65, |  | 35750 | 1200
Потребляемая мощность в номинальном режиме, Вт | 150
Напряжение питающей сети, В | 176 - 264 АС
Частота питающей сети, Гц | 50
Коэффициент мощности (cos φ), не менее | 0.97
Класс защиты от поражения электрическим током | I
Производитель светодиодов | Nichia 219
Световой поток светодиодного модуля (Та=25°С), Лм | 20160
Световой поток светильника (Та=25°С), Лм | 13860
Цветовая температура, К | 5000
Эффективность Лм/Вт | 80.7
Индекс цветопередачи | 70 Ra
Пульсации светового потока не более | 1%
Тип кривой силы света | круговая Д
Температура эксплуатации, °C | от -40 до +40
Вид климатического исполнения | УХЛ1
Степень защиты от воздействия окружающей среды | IP65
Драйвер | АРГОС ИПС-60-1050ТД IP00
Корпус светильника | Алюминиевый сплав (анодированный в черный цвет)
Материал рассеивателя | Оптический прозрачный поликарбонат, 3 мм. Заливка прозрачным компаундом
Крепление | прожекторный
Наличие защиты от 380 В | Нет
Пробивное напряжение | > 1,5 кВ АС
Грозозащита | Нет
Термозащита | Нет
Габаритные размеры светильника, ДхШхВ мм
Масса светильника не более,кг
Ресурс работы светильника, ч не менее | 100000
Заводская гарантия на светильник | 5 ЛЕТ
X-RAY E Lira 200 Ex Л | 200Вт, 18480 Лм, К25,Г40,Г60,Г80, 5000К, 70Ra, УХЛ1, IP65, |  | 50300 | 1500
Потребляемая мощность в номинальном режиме, Вт | 200
Напряжение питающей сети, В | 176 - 264 АС
Частота питающей сети, Гц | 50
Коэффициент мощности (cos φ), не менее | 0.97
Класс защиты от поражения электрическим током | I
Производитель светодиодов | Nichia 219
Световой поток светодиодного модуля (Та=25°С), Лм | 26880
Световой поток светильника (Та=25°С), Лм | 18480
Цветовая температура, К | 5000
Эффективность Лм/Вт | 80.8
Индекс цветопередачи | 70 Ra
Пульсации светового потока не более | 1%
Тип кривой силы света | круговая Д
Температура эксплуатации, °C | от -40 до +40
Вид климатического исполнения | УХЛ1
Степень защиты от воздействия окружающей среды | IP65
Драйвер | АРГОС ИПС-60-1050ТД IP00
Корпус светильника | Алюминиевый сплав (анодированный в черный цвет)
Материал рассеивателя | Оптический прозрачный поликарбонат, 3 мм. Заливка прозрачным компаундом
Крепление | прожекторный
Наличие защиты от 380 В | Нет
Пробивное напряжение | > 1,5 кВ АС
Грозозащита | Нет
Термозащита | Нет
Габаритные размеры светильника, ДхШхВ мм
Масса светильника не более,кг
Ресурс работы светильника, ч не менее | 100000
Заводская гарантия на светильник | 5 ЛЕТ
X-RAY E Lira 250 Ex Л | 250 Вт, 23100 Лм, К25,Г40,Г60,Г80, 5000К, 70Ra, УХЛ1, IP65, |  | 61150 | 1800
Потребляемая мощность в номинальном режиме, Вт | 250
Напряжение питающей сети, В | 176 - 264 АС
Частота питающей сети, Гц | 50
Коэффициент мощности (cos φ), не менее | 0.97
Класс защиты от поражения электрическим током | I
Производитель светодиодов | Nichia 219
Световой поток светодиодного модуля (Та=25°С), Лм | 33600
Световой поток светильника (Та=25°С), Лм | 23100
Цветовая температура, К | 5000
Эффективность Лм/Вт | 80.6
Индекс цветопередачи | 70 Ra
Пульсации светового потока не более | 1%
Тип кривой силы света | круговая Д
Температура эксплуатации, °C | от -40 до +40
Вид климатического исполнения | УХЛ1
Степень защиты от воздействия окружающей среды | IP65
Драйвер | АРГОС ИПС-60-1050ТД IP00
Корпус светильника | Алюминиевый сплав (анодированный в черный цвет)
Материал рассеивателя | Оптический прозрачный поликарбонат, 3 мм. Заливка прозрачным компаундом
Крепление | прожекторный
Наличие защиты от 380 В | Нет
Пробивное напряжение | > 1,5 кВ АС
Грозозащита | Нет
Термозащита | Нет
Габаритные размеры светильника, ДхШхВ мм
Масса светильника не более,кг
Ресурс работы светильника, ч не менее | 100000
Заводская гарантия на светильник | 5 ЛЕТ
X-RAY E Lira 300 Ex Л | 300 Вт, 27720 Лм, К25,Г40,Г60,Г80, 5000К, 70Ra, УХЛ1, IP65, |  | 71550 | 2000
Потребляемая мощность в номинальном режиме, Вт | 300
Напряжение питающей сети, В | 176 - 264 АС
Частота питающей сети, Гц | 50
Коэффициент мощности (cos φ), не менее | 0.97
Класс защиты от поражения электрическим током | I
Производитель светодиодов | Nichia 219
Световой поток светодиодного модуля (Та=25°С), Лм | 40320
Световой поток светильника (Та=25°С), Лм | 27720
Цветовая температура, К | 5000
Эффективность Лм/Вт | 80.7
Индекс цветопередачи | 70 Ra
Пульсации светового потока не более | 1%
Тип кривой силы света | круговая Д
Температура эксплуатации, °C | от -40 до +40
Вид климатического исполнения | УХЛ1
Степень защиты от воздействия окружающей среды | IP65
Драйвер | АРГОС ИПС-60-1050ТД IP00
Корпус светильника | Алюминиевый сплав (анодированный в черный цвет)
Материал рассеивателя | Оптический прозрачный поликарбонат, 3 мм. Заливка прозрачным компаундом
Крепление | прожекторный
Наличие защиты от 380 В | Нет
Пробивное напряжение | > 1,5 кВ АС
Грозозащита | Нет
Термозащита | Нет
Габаритные размеры светильника, ДхШхВ мм
Масса светильника не более,кг
Ресурс работы светильника, ч не менее | 100000
Заводская гарантия на светильник | 5 ЛЕТ
ВЗРЫВОЗАЩИЩЕННЫЕ СВЕТОДИОДНЫЕ СВЕТИЛЬНИКИ С ПОНИЖЕННЫМ ВХОДНЫМ НАПРЯЖЕНИЕМ
БП на один модуль светильника X-RAY E Ex LV 12 V AC |  |  | 1890 |  | #REF! | #REF! | #REF!
БП на один модуль светильника X-RAY E Ex LV 24 V AC |  |  | 3260 |  | #REF! | #REF! | #REF!
БП на один модуль светильника X-RAY E Ex LV 36 V AC |  |  | 3260 |  | #REF! | #REF! | #REF!
БП на один модуль светильника X-RAY E Ex LV 12 V DC |  |  | 2840 |  | #REF! | #REF! | #REF!
БП на один модуль светильника X-RAY E Ex LV 24 V DC |  |  | 2840 |  | #REF! | #REF! | #REF!
БП на один модуль светильника X-RAY E Ex LV 36 V DC |  |  | 2570 |  | #REF! | #REF! | #REF!
ОФИСНЫЕ СВЕТОДИОДНЫЕ СВЕТИЛЬНИКИ
NT-ARM E офисный светильник 595х595
NT-ARM E 30 | 30 Вт, 2600 Лм, Д, 5000К, 80Ra, УХЛ4, IP20, 3,5кг, 595х595х40мм | ЛВО4x18 | 2030 | 50 | 610x200x610/0,074 | 14 | 4
Потребляемая мощность в номинальном режиме, Вт | 30 |  |  |  | 610x200x610/0,074 | 14 | 4
Напряжение питающей сети, В | 176 - 264 АС |  |  |  | 610x200x610/0,074 | 14 | 4
Частота питающей сети, Гц | 50 |  |  |  | 610x200x610/0,074 | 14 | 4
Коэффициент мощности (cos φ), не менее | 0.97 |  |  |  | 610x200x610/0,074 | 14 | 4
Класс защиты от поражения электрическим током | I |  |  |  | 610x200x610/0,074 | 14 | 4
Производитель светодиодов | Edison |  |  |  | 610x200x610/0,074 | 14 | 4
Световой поток светодиодного модуля (Та=25°С), Лм | 3450 |  |  |  | 610x200x610/0,074 | 14 | 4
Световой поток светильника (Та=25°С), Лм | 2600 |  |  |  | 610x200x610/0,074 | 14 | 4
Цветовая температура, К | 5000 |  |  |  | 610x200x610/0,074 | 14 | 4
Эффективность Лм/Вт | 87 |  |  |  | 610x200x610/0,074 | 14 | 4
Индекс цветопередачи | 80 Ra |  |  |  | 610x200x610/0,074 | 14 | 4
Пульсации светового потока не более | 1% |  |  |  | 610x200x610/0,074 | 14 | 4
Тип кривой силы света | косинусная Д |  |  |  | 610x200x610/0,074 | 14 | 4
Температура эксплуатации, °C | от -40 до +40 |  |  |  | 610x200x610/0,074 | 14 | 4
Вид климатического исполнения | УХЛ4 |  |  |  | 610x200x610/0,074 | 14 | 4
Степень защиты от воздействия окружающей среды | IP20 |  |  |  | 610x200x610/0,074 | 14 | 4
Драйвер | Аргос ИПС-35-350 IP20 |  |  |  | 610x200x610/0,074 | 14 | 4
Корпус светильника | Стальной корпус с повортной планкой, порошковая окрашивание |  |  |  | 610x200x610/0,074 | 14 | 4
Материал рассеивателя | поликарбонат минкропризматический, опал + 150 руб. к стоимости |  |  |  | 610x200x610/0,074 | 14 | 4
Крепление | универсальное |  |  |  | 610x200x610/0,074 | 14 | 4
Наличие защиты от 380 В | нет |  |  |  | 610x200x610/0,074 | 14 | 4
Пробивное напряжение | > 1,5 кВ АС |  |  |  | 610x200x610/0,074 | 14 | 4
Грозозащита | нет |  |  |  | 610x200x610/0,074 | 14 | 4
Термозащита | нет |  |  |  | 610x200x610/0,074 | 14 | 4
Габаритные размеры светильника, ДхШхВ мм | 595х595х40 |  |  |  | 610x200x610/0,074 | 14 | 4
Масса светильника не более,кг | 3.5 |  |  |  | 610x200x610/0,074 | 14 | 4
Ресурс работы светильника, ч не менее | 100000 |  |  |  | 610x200x610/0,074 | 14 | 4
Заводская гарантия на светильник | 3 года |  |  |  | 610x200x610/0,074 | 14 | 4
Габаритные размеры упаковки мм/м3 | 610х200х610 |  |  |  | 610x200x610/0,074 | 14 | 4
Масса упаковки, кг. | 14 |  |  |  | 610x200x610/0,074 | 14 | 4
Количество изделий в упаковке | 4 |  |  |  | 610x200x610/0,074 | 14 | 4
NT-ARM E 35 | 35 Вт, 2900 Лм, Д, 5000К, 80Ra, УХЛ4, IP20, 3,5кг, 595х595х40мм | ЛВО4x18 | 2080 | 50 | 610x200x610/0,074 | 14 | 4
Потребляемая мощность в номинальном режиме, Вт | 35 |  |  |  | 610x200x610/0,074 | 14 | 4
Напряжение питающей сети, В | 176 - 264 АС |  |  |  | 610x200x610/0,074 | 14 | 4
Частота питающей сети, Гц | 50 |  |  |  | 610x200x610/0,074 | 14 | 4
Коэффициент мощности (cos φ), не менее | 0.97 |  |  |  | 610x200x610/0,074 | 14 | 4
Класс защиты от поражения электрическим током | I |  |  |  | 610x200x610/0,074 | 14 | 4
Производитель светодиодов | Edison |  |  |  | 610x200x610/0,074 | 14 | 4
Световой поток светодиодного модуля (Та=25°С), Лм | 3850 |  |  |  | 610x200x610/0,074 | 14 | 4
Световой поток светильника (Та=25°С), Лм | 2900 |  |  |  | 610x200x610/0,074 | 14 | 4
Цветовая температура, К | 5000 |  |  |  | 610x200x610/0,074 | 14 | 4
Эффективность Лм/Вт | 83 |  |  |  | 610x200x610/0,074 | 14 | 4
Индекс цветопередачи | 80 Ra |  |  |  | 610x200x610/0,074 | 14 | 4
Пульсации светового потока не более | 1% |  |  |  | 610x200x610/0,074 | 14 | 4
Тип кривой силы света | косинусная Д |  |  |  | 610x200x610/0,074 | 14 | 4
Температура эксплуатации, °C | от -40 до +40 |  |  |  | 610x200x610/0,074 | 14 | 4
Вид климатического исполнения | УХЛ4 |  |  |  | 610x200x610/0,074 | 14 | 4
Степень защиты от воздействия окружающей среды | IP20 |  |  |  | 610x200x610/0,074 | 14 | 4
Драйвер | Аргос ИПС-35-350 IP20 |  |  |  | 610x200x610/0,074 | 14 | 4
Корпус светильника | Стальной корпус с повортной планкой, порошковая окрашивание |  |  |  | 610x200x610/0,074 | 14 | 4
Материал рассеивателя | поликарбонат минкропризматический, опал + 150 руб. к стоимости |  |  |  | 610x200x610/0,074 | 14 | 4
Крепление | универсальное |  |  |  | 610x200x610/0,074 | 14 | 4
Наличие защиты от 380 В | нет |  |  |  | 610x200x610/0,074 | 14 | 4
Пробивное напряжение | > 1,5 кВ АС |  |  |  | 610x200x610/0,074 | 14 | 4
Грозозащита | нет |  |  |  | 610x200x610/0,074 | 14 | 4
Термозащита | нет |  |  |  | 610x200x610/0,074 | 14 | 4
Габаритные размеры светильника, ДхШхВ мм | 595х595х40 |  |  |  | 610x200x610/0,074 | 14 | 4
Масса светильника не более,кг | 3.5 |  |  |  | 610x200x610/0,074 | 14 | 4
Ресурс работы светильника, ч не менее | 100000 |  |  |  | 610x200x610/0,074 | 14 | 4
Заводская гарантия на светильник | 3 года |  |  |  | 610x200x610/0,074 | 14 | 4
Габаритные размеры упаковки мм/м3 | 610х200х610 |  |  |  | 610x200x610/0,074 | 14 | 4
Масса упаковки, кг. | 14 |  |  |  | 610x200x610/0,074 | 14 | 4
Количество изделий в упаковке | 4 |  |  |  | 610x200x610/0,074 | 14 | 4
NT-ARM E 40 | 40 Вт, 3350 Лм, Д, 5000К, 80Ra, УХЛ4, IP20, 3,5кг, 595х595х40мм | ЛВО4x18 | 2130 | 50 | 610x200x610/0,074 | 14 | 4
Потребляемая мощность в номинальном режиме, Вт | 40 |  |  |  | 610x200x610/0,074 | 14 | 4
Напряжение питающей сети, В | 176 - 264 АС |  |  |  | 610x200x610/0,074 | 14 | 4
Частота питающей сети, Гц | 50 |  |  |  | 610x200x610/0,074 | 14 | 4
Коэффициент мощности (cos φ), не менее | 0.97 |  |  |  | 610x200x610/0,074 | 14 | 4
Класс защиты от поражения электрическим током | I |  |  |  | 610x200x610/0,074 | 14 | 4
Производитель светодиодов | Edison |  |  |  | 610x200x610/0,074 | 14 | 4
Световой поток светодиодного модуля (Та=25°С), Лм | 4450 |  |  |  | 610x200x610/0,074 | 14 | 4
Световой поток светильника (Та=25°С), Лм | 3350 |  |  |  | 610x200x610/0,074 | 14 | 4
Цветовая температура, К | 5000 |  |  |  | 610x200x610/0,074 | 14 | 4
Эффективность Лм/Вт | 84 |  |  |  | 610x200x610/0,074 | 14 | 4
Индекс цветопередачи | 80 Ra |  |  |  | 610x200x610/0,074 | 14 | 4
Пульсации светового потока не более | 1% |  |  |  | 610x200x610/0,074 | 14 | 4
Тип кривой силы света | косинусная Д |  |  |  | 610x200x610/0,074 | 14 | 4
Температура эксплуатации, °C | от -40 до +40 |  |  |  | 610x200x610/0,074 | 14 | 4
Вид климатического исполнения | УХЛ4 |  |  |  | 610x200x610/0,074 | 14 | 4
Степень защиты от воздействия окружающей среды | IP20 |  |  |  | 610x200x610/0,074 | 14 | 4
Драйвер | Аргос ИПС-35-350 IP20 |  |  |  | 610x200x610/0,074 | 14 | 4
Корпус светильника | Стальной корпус с повортной планкой, порошковая окрашивание |  |  |  | 610x200x610/0,074 | 14 | 4
Материал рассеивателя | поликарбонат минкропризматический, опал + 150 руб. к стоимости |  |  |  | 610x200x610/0,074 | 14 | 4
Крепление | универсальное |  |  |  | 610x200x610/0,074 | 14 | 4
Наличие защиты от 380 В | нет |  |  |  | 610x200x610/0,074 | 14 | 4
Пробивное напряжение | > 1,5 кВ АС |  |  |  | 610x200x610/0,074 | 14 | 4
Грозозащита | нет |  |  |  | 610x200x610/0,074 | 14 | 4
Термозащита | нет |  |  |  | 610x200x610/0,074 | 14 | 4
Габаритные размеры светильника, ДхШхВ мм | 595х595х40 |  |  |  | 610x200x610/0,074 | 14 | 4
Масса светильника не более,кг | 3.5 |  |  |  | 610x200x610/0,074 | 14 | 4
Ресурс работы светильника, ч не менее | 100000 |  |  |  | 610x200x610/0,074 | 14 | 4
Заводская гарантия на светильник | 3 года |  |  |  | 610x200x610/0,074 | 14 | 4
Габаритные размеры упаковки мм/м3 | 610х200х610 |  |  |  | 610x200x610/0,074 | 14 | 4
Масса упаковки, кг. | 14 |  |  |  | 610x200x610/0,074 | 14 | 4
Количество изделий в упаковке | 4 |  |  |  | 610x200x610/0,074 | 14 | 4
NT-ARM E 45 | 45 Вт, 3750 Лм, Д, 5000К, 80Ra, УХЛ4, IP20, 3,5кг, 595х595х40мм | ЛВО4x18 | 2180 | 50 | 610x200x610/0,074 | 14 | 4
Потребляемая мощность в номинальном режиме, Вт | 45 |  |  |  | 610x200x610/0,074 | 14 | 4
Напряжение питающей сети, В | 176 - 264 АС |  |  |  | 610x200x610/0,074 | 14 | 4
Частота питающей сети, Гц | 50 |  |  |  | 610x200x610/0,074 | 14 | 4
Коэффициент мощности (cos φ), не менее | 0.97 |  |  |  | 610x200x610/0,074 | 14 | 4
Класс защиты от поражения электрическим током | I |  |  |  | 610x200x610/0,074 | 14 | 4
Производитель светодиодов | Edison |  |  |  | 610x200x610/0,074 | 14 | 4
Световой поток светодиодного модуля (Та=25°С), Лм | 5000 |  |  |  | 610x200x610/0,074 | 14 | 4
Световой поток светильника (Та=25°С), Лм | 3750 |  |  |  | 610x200x610/0,074 | 14 | 4
Цветовая температура, К | 5000 |  |  |  | 610x200x610/0,074 | 14 | 4
Эффективность Лм/Вт | 83 |  |  |  | 610x200x610/0,074 | 14 | 4
Индекс цветопередачи | 80 Ra |  |  |  | 610x200x610/0,074 | 14 | 4
Пульсации светового потока не более | 1% |  |  |  | 610x200x610/0,074 | 14 | 4
Тип кривой силы света | косинусная Д |  |  |  | 610x200x610/0,074 | 14 | 4
Температура эксплуатации, °C | от -40 до +40 |  |  |  | 610x200x610/0,074 | 14 | 4
Вид климатического исполнения | УХЛ4 |  |  |  | 610x200x610/0,074 | 14 | 4
Степень защиты от воздействия окружающей среды | IP20 |  |  |  | 610x200x610/0,074 | 14 | 4
Драйвер | Аргос ИПС-35-350 IP20 |  |  |  | 610x200x610/0,074 | 14 | 4
Корпус светильника | Стальной корпус с повортной планкой, порошковая окрашивание |  |  |  | 610x200x610/0,074 | 14 | 4
Материал рассеивателя | поликарбонат минкропризматический, опал + 150 руб. к стоимости |  |  |  | 610x200x610/0,074 | 14 | 4
Крепление | универсальное |  |  |  | 610x200x610/0,074 | 14 | 4
Наличие защиты от 380 В | нет |  |  |  | 610x200x610/0,074 | 14 | 4
Пробивное напряжение | > 1,5 кВ АС |  |  |  | 610x200x610/0,074 | 14 | 4
Грозозащита | нет |  |  |  | 610x200x610/0,074 | 14 | 4
Термозащита | нет |  |  |  | 610x200x610/0,074 | 14 | 4
Габаритные размеры светильника, ДхШхВ мм | 595х595х40 |  |  |  | 610x200x610/0,074 | 14 | 4
Масса светильника не более,кг | 3.5 |  |  |  | 610x200x610/0,074 | 14 | 4
Ресурс работы светильника, ч не менее | 100000 |  |  |  | 610x200x610/0,074 | 14 | 4
Заводская гарантия на светильник | 3 года |  |  |  | 610x200x610/0,074 | 14 | 4
Габаритные размеры упаковки мм/м3 | 610х200х610 |  |  |  | 610x200x610/0,074 | 14 | 4
Масса упаковки, кг. | 14 |  |  |  | 610x200x610/0,074 | 14 | 4
Количество изделий в упаковке | 4 |  |  |  | 610x200x610/0,074 | 14 | 4
NT-ARM E 60 | 60 Вт, 4850 Лм, Д, 5000К, 80Ra, УХЛ4, IP20, 3,5кг, 595х595х40мм | ЛВО4x18 | 2430 | 50 | 610x200x610/0,074 | 14 | 4
Потребляемая мощность в номинальном режиме, Вт | 60 |  |  |  | 610x200x610/0,074 | 14 | 4
Напряжение питающей сети, В | 176 - 264 АС |  |  |  | 610x200x610/0,074 | 14 | 4
Частота питающей сети, Гц | 50 |  |  |  | 610x200x610/0,074 | 14 | 4
Коэффициент мощности (cos φ), не менее | 0.97 |  |  |  | 610x200x610/0,074 | 14 | 4
Класс защиты от поражения электрическим током | I |  |  |  | 610x200x610/0,074 | 14 | 4
Производитель светодиодов | Edison |  |  |  | 610x200x610/0,074 | 14 | 4
Световой поток светодиодного модуля (Та=25°С), Лм | 6450 |  |  |  | 610x200x610/0,074 | 14 | 4
Световой поток светильника (Та=25°С), Лм | 4850 |  |  |  | 610x200x610/0,074 | 14 | 4
Цветовая температура, К | 5000 |  |  |  | 610x200x610/0,074 | 14 | 4
Эффективность Лм/Вт | 80 |  |  |  | 610x200x610/0,074 | 14 | 4
Индекс цветопередачи | 80 Ra |  |  |  | 610x200x610/0,074 | 14 | 4
Пульсации светового потока не более | 1% |  |  |  | 610x200x610/0,074 | 14 | 4
Тип кривой силы света | косинусная Д |  |  |  | 610x200x610/0,074 | 14 | 4
Температура эксплуатации, °C | от -40 до +40 |  |  |  | 610x200x610/0,074 | 14 | 4
Вид климатического исполнения | УХЛ4 |  |  |  | 610x200x610/0,074 | 14 | 4
Степень защиты от воздействия окружающей среды | IP20 |  |  |  | 610x200x610/0,074 | 14 | 4
Драйвер | Аргос ИПС-35-350 IP20 |  |  |  | 610x200x610/0,074 | 14 | 4
Корпус светильника | Стальной корпус с повортной планкой, порошковая окрашивание |  |  |  | 610x200x610/0,074 | 14 | 4
Материал рассеивателя | поликарбонат минкропризматический, опал + 150 руб. к стоимости |  |  |  | 610x200x610/0,074 | 14 | 4
Крепление | универсальное |  |  |  | 610x200x610/0,074 | 14 | 4
Наличие защиты от 380 В | нет |  |  |  | 610x200x610/0,074 | 14 | 4
Пробивное напряжение | > 1,5 кВ АС |  |  |  | 610x200x610/0,074 | 14 | 4
Грозозащита | нет |  |  |  | 610x200x610/0,074 | 14 | 4
Термозащита | нет |  |  |  | 610x200x610/0,074 | 14 | 4
Габаритные размеры светильника, ДхШхВ мм | 595х595х40 |  |  |  | 610x200x610/0,074 | 14 | 4
Масса светильника не более,кг | 3.5 |  |  |  | 610x200x610/0,074 | 14 | 4
Ресурс работы светильника, ч не менее | 100000 |  |  |  | 610x200x610/0,074 | 14 | 4
Заводская гарантия на светильник | 3 года |  |  |  | 610x200x610/0,074 | 14 | 4
Габаритные размеры упаковки мм/м3 | 610х200х610 |  |  |  | 610x200x610/0,074 | 14 | 4
Масса упаковки, кг. | 14 |  |  |  | 610x200x610/0,074 | 14 | 4
Количество изделий в упаковке | 4 |  |  |  | 610x200x610/0,074 | 14 | 4
NT-LONG E офисный светильник 1200х180
NT-LONG E 30 | 30 Вт, 2600 Лм, Д, 5000К, 80Ra, УХЛ4, IP20, 2,3кг, 1200х45х180мм | ЛПО2x36 | 2030 | 50 | 1200x200x200/0,048 | 14 | 4
Потребляемая мощность в номинальном режиме, Вт | 30 |  |  |  | 610x200x610/0,074 | 14 | 4
Напряжение питающей сети, В | 176 - 264 АС |  |  |  | 610x200x610/0,074 | 14 | 4
Частота питающей сети, Гц | 50 |  |  |  | 610x200x610/0,074 | 14 | 4
Коэффициент мощности (cos φ), не менее | 0.97 |  |  |  | 610x200x610/0,074 | 14 | 4
Класс защиты от поражения электрическим током | I |  |  |  | 610x200x610/0,074 | 14 | 4
Производитель светодиодов | Edison |  |  |  | 610x200x610/0,074 | 14 | 4
Световой поток светодиодного модуля (Та=25°С), Лм | 3450 |  |  |  | 610x200x610/0,074 | 14 | 4
Световой поток светильника (Та=25°С), Лм | 2600 |  |  |  | 610x200x610/0,074 | 14 | 4
Цветовая температура, К | 5000 |  |  |  | 610x200x610/0,074 | 14 | 4
Эффективность Лм/Вт | 87 |  |  |  | 610x200x610/0,074 | 14 | 4
Индекс цветопередачи | 80 Ra |  |  |  | 610x200x610/0,074 | 14 | 4
Пульсации светового потока не более | 1% |  |  |  | 610x200x610/0,074 | 14 | 4
Тип кривой силы света | косинусная Д |  |  |  | 610x200x610/0,074 | 14 | 4
Температура эксплуатации, °C | от -40 до +40 |  |  |  | 610x200x610/0,074 | 14 | 4
Вид климатического исполнения | УХЛ4 |  |  |  | 610x200x610/0,074 | 14 | 4
Степень защиты от воздействия окружающей среды | IP20 |  |  |  | 610x200x610/0,074 | 14 | 4
Драйвер | Аргос ИПС-35-350 IP20 |  |  |  | 610x200x610/0,074 | 14 | 4
Корпус светильника | Стальной корпус с повортной планкой, порошковая окрашивание |  |  |  | 610x200x610/0,074 | 14 | 4
Материал рассеивателя | поликарбонат минкропризматический, опал + 150 руб. к стоимости |  |  |  | 610x200x610/0,074 | 14 | 4
Крепление | универсальное |  |  |  | 610x200x610/0,074 | 14 | 4
Наличие защиты от 380 В | нет |  |  |  | 610x200x610/0,074 | 14 | 4
Пробивное напряжение | > 1,5 кВ АС |  |  |  | 610x200x610/0,074 | 14 | 4
Грозозащита | нет |  |  |  | 610x200x610/0,074 | 14 | 4
Термозащита | нет |  |  |  | 610x200x610/0,074 | 14 | 4
Габаритные размеры светильника, ДхШхВ мм | 1200х180х40 |  |  |  | 610x200x610/0,074 | 14 | 4
Масса светильника не более,кг | 3.5 |  |  |  | 610x200x610/0,074 | 14 | 4
Ресурс работы светильника, ч не менее | 100000 |  |  |  | 610x200x610/0,074 | 14 | 4
Заводская гарантия на светильник | 3 года |  |  |  | 610x200x610/0,074 | 14 | 4
Габаритные размеры упаковки мм/м3 | 610х200х610 |  |  |  | 610x200x610/0,074 | 14 | 4
Масса упаковки, кг. | 14 |  |  |  | 610x200x610/0,074 | 14 | 4
Количество изделий в упаковке | 4 |  |  |  | 610x200x610/0,074 | 14 | 4
NT-LONG E 35 | 35 Вт, 2900 Лм, Д, 5000К, 80Ra, УХЛ4, IP20, 2,3кг, 1200х45х180мм | ЛПО2x36 | 2080 | 50 | 1200x200x200/0,048 | 14 | 4
Потребляемая мощность в номинальном режиме, Вт | 35 |  |  |  | 610x200x610/0,074 | 14 | 4
Напряжение питающей сети, В | 176 - 264 АС |  |  |  | 610x200x610/0,074 | 14 | 4
Частота питающей сети, Гц | 50 |  |  |  | 610x200x610/0,074 | 14 | 4
Коэффициент мощности (cos φ), не менее | 0.97 |  |  |  | 610x200x610/0,074 | 14 | 4
Класс защиты от поражения электрическим током | I |  |  |  | 610x200x610/0,074 | 14 | 4
Производитель светодиодов | Edison |  |  |  | 610x200x610/0,074 | 14 | 4
Световой поток светодиодного модуля (Та=25°С), Лм | 3850 |  |  |  | 610x200x610/0,074 | 14 | 4
Световой поток светильника (Та=25°С), Лм | 2900 |  |  |  | 610x200x610/0,074 | 14 | 4
Цветовая температура, К | 5000 |  |  |  | 610x200x610/0,074 | 14 | 4
Эффективность Лм/Вт | 80 |  |  |  | 610x200x610/0,074 | 14 | 4
Индекс цветопередачи | 80 Ra |  |  |  | 610x200x610/0,074 | 14 | 4
Пульсации светового потока не более | 1% |  |  |  | 610x200x610/0,074 | 14 | 4
Тип кривой силы света | косинусная Д |  |  |  | 610x200x610/0,074 | 14 | 4
Температура эксплуатации, °C | от -40 до +40 |  |  |  | 610x200x610/0,074 | 14 | 4
Вид климатического исполнения | УХЛ4 |  |  |  | 610x200x610/0,074 | 14 | 4
Степень защиты от воздействия окружающей среды | IP20 |  |  |  | 610x200x610/0,074 | 14 | 4
Драйвер | Аргос ИПС-50-350 IP20 |  |  |  | 610x200x610/0,074 | 14 | 4
Корпус светильника | Стальной корпус с повортной планкой, порошковая окрашивание |  |  |  | 610x200x610/0,074 | 14 | 4
Материал рассеивателя | поликарбонат минкропризматический, опал + 150 руб. к стоимости |  |  |  | 610x200x610/0,074 | 14 | 4
Крепление | встраиваемое |  |  |  | 610x200x610/0,074 | 14 | 4
Наличие защиты от 380 В | нет |  |  |  | 610x200x610/0,074 | 14 | 4
Пробивное напряжение | > 1,5 кВ АС |  |  |  | 610x200x610/0,074 | 14 | 4
Грозозащита | нет |  |  |  | 610x200x610/0,074 | 14 | 4
Термозащита | нет |  |  |  | 610x200x610/0,074 | 14 | 4
Габаритные размеры светильника, ДхШхВ мм | 1200х45х180 |  |  |  | 610x200x610/0,074 | 14 | 4
Масса светильника не более,кг | 2.3 |  |  |  | 610x200x610/0,074 | 14 | 4
Ресурс работы светильника, ч не менее | 100000 |  |  |  | 610x200x610/0,074 | 14 | 4
Заводская гарантия на светильник | 3 года |  |  |  | 610x200x610/0,074 | 14 | 4
Габаритные размеры упаковки мм/м3 | 610х200х610 |  |  |  | 610x200x610/0,074 | 14 | 4
Масса упаковки, кг. | 14 |  |  |  | 610x200x610/0,074 | 14 | 4
Количество изделий в упаковке | 4 |  |  |  | 610x200x610/0,074 | 14 | 4
NT-LONG E 40 | 40 Вт, 3350 Лм, Д, 5000К, 80Ra, УХЛ4, IP20, 2,3кг, 1200х45х180мм | ЛПО2x36 | 2130 | 50 | 1200x200x200/0,048 | 14 | 4
Потребляемая мощность в номинальном режиме, Вт | 40 |  |  |  | 610x200x610/0,074 | 14 | 4
Напряжение питающей сети, В | 176 - 264 АС |  |  |  | 610x200x610/0,074 | 14 | 4
Частота питающей сети, Гц | 50 |  |  |  | 610x200x610/0,074 | 14 | 4
Коэффициент мощности (cos φ), не менее | 0.97 |  |  |  | 610x200x610/0,074 | 14 | 4
Класс защиты от поражения электрическим током | I |  |  |  | 610x200x610/0,074 | 14 | 4
Производитель светодиодов | Edison |  |  |  | 610x200x610/0,074 | 14 | 4
Световой поток светодиодного модуля (Та=25°С), Лм | 4450 |  |  |  | 610x200x610/0,074 | 14 | 4
Световой поток светильника (Та=25°С), Лм | 3350 |  |  |  | 610x200x610/0,074 | 14 | 4
Цветовая температура, К | 5000 |  |  |  | 610x200x610/0,074 | 14 | 4
Эффективность Лм/Вт | 84 |  |  |  | 610x200x610/0,074 | 14 | 4
Индекс цветопередачи | 80 Ra |  |  |  | 610x200x610/0,074 | 14 | 4
Пульсации светового потока не более | 1% |  |  |  | 610x200x610/0,074 | 14 | 4
Тип кривой силы света | косинусная Д |  |  |  | 610x200x610/0,074 | 14 | 4
Температура эксплуатации, °C | от -40 до +40 |  |  |  | 610x200x610/0,074 | 14 | 4
Вид климатического исполнения | УХЛ4 |  |  |  | 610x200x610/0,074 | 14 | 4
Степень защиты от воздействия окружающей среды | IP20 |  |  |  | 610x200x610/0,074 | 14 | 4
Драйвер | Аргос ИПС-50-350 IP20 |  |  |  | 610x200x610/0,074 | 14 | 4
Корпус светильника | Стальной корпус с повортной планкой, порошковая окрашивание |  |  |  | 610x200x610/0,074 | 14 | 4
Материал рассеивателя | поликарбонат минкропризматический, опал + 150 руб. к стоимости |  |  |  | 610x200x610/0,074 | 14 | 4
Крепление | встраиваемое |  |  |  | 610x200x610/0,074 | 14 | 4
Наличие защиты от 380 В | нет |  |  |  | 610x200x610/0,074 | 14 | 4
Пробивное напряжение | > 1,5 кВ АС |  |  |  | 610x200x610/0,074 | 14 | 4
Грозозащита | нет |  |  |  | 610x200x610/0,074 | 14 | 4
Термозащита | нет |  |  |  | 610x200x610/0,074 | 14 | 4
Габаритные размеры светильника, ДхШхВ мм | 1200х45х180 |  |  |  | 610x200x610/0,074 | 14 | 4
Масса светильника не более,кг | 2.3 |  |  |  | 610x200x610/0,074 | 14 | 4
Ресурс работы светильника, ч не менее | 100000 |  |  |  | 610x200x610/0,074 | 14 | 4
Заводская гарантия на светильник | 3 года |  |  |  | 610x200x610/0,074 | 14 | 4
Габаритные размеры упаковки мм/м3 | 610х200х610 |  |  |  | 610x200x610/0,074 | 14 | 4
Масса упаковки, кг. | 14 |  |  |  | 610x200x610/0,074 | 14 | 4
Количество изделий в упаковке | 4 |  |  |  | 610x200x610/0,074 | 14 | 4
NT-LONG E 45 | 45 Вт, 3750 Лм, Д, 5000К, 80Ra, УХЛ4, IP20, 2,3кг, 1200х45х180мм | ЛПО2x36 | 2180 | 50 | 1200x200x200/0,048 | 14 | 4
Потребляемая мощность в номинальном режиме, Вт | 45 |  |  |  | 610x200x610/0,074 | 14 | 4
Напряжение питающей сети, В | 176 - 264 АС |  |  |  | 610x200x610/0,074 | 14 | 4
Частота питающей сети, Гц | 50 |  |  |  | 610x200x610/0,074 | 14 | 4
Коэффициент мощности (cos φ), не менее | 0.97 |  |  |  | 610x200x610/0,074 | 14 | 4
Класс защиты от поражения электрическим током | I |  |  |  | 610x200x610/0,074 | 14 | 4
Производитель светодиодов | Edison |  |  |  | 610x200x610/0,074 | 14 | 4
Световой поток светодиодного модуля (Та=25°С), Лм | 5000 |  |  |  | 610x200x610/0,074 | 14 | 4
Световой поток светильника (Та=25°С), Лм | 3750 |  |  |  | 610x200x610/0,074 | 14 | 4
Цветовая температура, К | 5000 |  |  |  | 610x200x610/0,074 | 14 | 4
Эффективность Лм/Вт | 83 |  |  |  | 610x200x610/0,074 | 14 | 4
Индекс цветопередачи | 80 Ra |  |  |  | 610x200x610/0,074 | 14 | 4
Пульсации светового потока не более | 1% |  |  |  | 610x200x610/0,074 | 14 | 4
Тип кривой силы света | косинусная Д |  |  |  | 610x200x610/0,074 | 14 | 4
Температура эксплуатации, °C | от -40 до +40 |  |  |  | 610x200x610/0,074 | 14 | 4
Вид климатического исполнения | УХЛ4 |  |  |  | 610x200x610/0,074 | 14 | 4
Степень защиты от воздействия окружающей среды | IP20 |  |  |  | 610x200x610/0,074 | 14 | 4
Драйвер | Аргос ИПС-50-350 IP20 |  |  |  | 610x200x610/0,074 | 14 | 4
Корпус светильника | Стальной корпус с повортной планкой, порошковая окрашивание |  |  |  | 610x200x610/0,074 | 14 | 4
Материал рассеивателя | поликарбонат минкропризматический, опал + 150 руб. к стоимости |  |  |  | 610x200x610/0,074 | 14 | 4
Крепление | встраиваемое |  |  |  | 610x200x610/0,074 | 14 | 4
Наличие защиты от 380 В | нет |  |  |  | 610x200x610/0,074 | 14 | 4
Пробивное напряжение | > 1,5 кВ АС |  |  |  | 610x200x610/0,074 | 14 | 4
Грозозащита | нет |  |  |  | 610x200x610/0,074 | 14 | 4
Термозащита | нет |  |  |  | 610x200x610/0,074 | 14 | 4
Габаритные размеры светильника, ДхШхВ мм | 1200х45х180 |  |  |  | 610x200x610/0,074 | 14 | 4
Масса светильника не более,кг | 2.3 |  |  |  | 610x200x610/0,074 | 14 | 4
Ресурс работы светильника, ч не менее | 100000 |  |  |  | 610x200x610/0,074 | 14 | 4
Заводская гарантия на светильник | 3 года |  |  |  | 610x200x610/0,074 | 14 | 4
Габаритные размеры упаковки мм/м3 | 610х200х610 |  |  |  | 610x200x610/0,074 | 14 | 4
Масса упаковки, кг. | 14 |  |  |  | 610x200x610/0,074 | 14 | 4
Количество изделий в упаковке | 4 |  |  |  | 610x200x610/0,074 | 14 | 4
NT-LONG E 60 | 60 Вт, 4850 Лм, Д, 5000К, 80Ra, УХЛ4, IP20, 2,3кг, 1200х45х180мм | ЛПО2x36 | 2430 | 50 | 1200x200x200/0,048 | 14 | 4
Потребляемая мощность в номинальном режиме, Вт | 60 |  |  |  | 610x200x610/0,074 | 14 | 4
Напряжение питающей сети, В | 176 - 264 АС |  |  |  | 610x200x610/0,074 | 14 | 4
Частота питающей сети, Гц | 50 |  |  |  | 610x200x610/0,074 | 14 | 4
Коэффициент мощности (cos φ), не менее | 0.97 |  |  |  | 610x200x610/0,074 | 14 | 4
Класс защиты от поражения электрическим током | I |  |  |  | 610x200x610/0,074 | 14 | 4
Производитель светодиодов | Edison |  |  |  | 610x200x610/0,074 | 14 | 4
Световой поток светодиодного модуля (Та=25°С), Лм | 6450 |  |  |  | 610x200x610/0,074 | 14 | 4
Световой поток светильника (Та=25°С), Лм | 4850 |  |  |  | 610x200x610/0,074 | 14 | 4
Цветовая температура, К | 5000 |  |  |  | 610x200x610/0,074 | 14 | 4
Эффективность Лм/Вт | 81 |  |  |  | 610x200x610/0,074 | 14 | 4
Индекс цветопередачи | 80 Ra |  |  |  | 610x200x610/0,074 | 14 | 4
Пульсации светового потока не более | 1% |  |  |  | 610x200x610/0,074 | 14 | 4
Тип кривой силы света | косинусная Д |  |  |  | 610x200x610/0,074 | 14 | 4
Температура эксплуатации, °C | от -40 до +40 |  |  |  | 610x200x610/0,074 | 14 | 4
Вид климатического исполнения | УХЛ4 |  |  |  | 610x200x610/0,074 | 14 | 4
Степень защиты от воздействия окружающей среды | IP20 |  |  |  | 610x200x610/0,074 | 14 | 4
Драйвер | Аргос ИПС-50-350 IP20 |  |  |  | 610x200x610/0,074 | 14 | 4
Корпус светильника | Стальной корпус с повортной планкой, порошковая окрашивание |  |  |  | 610x200x610/0,074 | 14 | 4
Материал рассеивателя | поликарбонат минкропризматический, опал + 150 руб. к стоимости |  |  |  | 610x200x610/0,074 | 14 | 4
Крепление | встраиваемое |  |  |  | 610x200x610/0,074 | 14 | 4
Наличие защиты от 380 В | нет |  |  |  | 610x200x610/0,074 | 14 | 4
Пробивное напряжение | > 1,5 кВ АС |  |  |  | 610x200x610/0,074 | 14 | 4
Грозозащита | нет |  |  |  | 610x200x610/0,074 | 14 | 4
Термозащита | нет |  |  |  | 610x200x610/0,074 | 14 | 4
Габаритные размеры светильника, ДхШхВ мм | 1200х45х180 |  |  |  | 610x200x610/0,074 | 14 | 4
Масса светильника не более,кг | 2.3 |  |  |  | 610x200x610/0,074 | 14 | 4
Ресурс работы светильника, ч не менее | 100000 |  |  |  | 610x200x610/0,074 | 14 | 4
Заводская гарантия на светильник | 3 года |  |  |  | 610x200x610/0,074 | 14 | 4
Габаритные размеры упаковки мм/м3 | 610х200х610 |  |  |  | 610x200x610/0,074 | 14 | 4
Масса упаковки, кг. | 14 |  |  |  | 610x200x610/0,074 | 14 | 4
Количество изделий в упаковке | 4 |  |  |  | 610x200x610/0,074 | 14 | 4
NT-KRISTALL E офисный светильник
NT-KRISTALL E 30 | 30 Вт, 3200 Лм, Д, 5000К, 80Ra, УХЛ4, IP65, 3,5кг, 1265х135х105 мм | ЛСП2x18 ЛПО2x18 | 2330 | 50 | 1270x140x105/0,019 | 3.5 | 1
Потребляемая мощность в номинальном режиме, Вт | 30
Напряжение питающей сети, В | 176 - 264 АС
Частота питающей сети, Гц | 50
Коэффициент мощности (cos φ), не менее | 0.97
Класс защиты от поражения электрическим током | I
Производитель светодиодов | Edison
Световой поток светодиодного модуля (Та=25°С), Лм | 3450
Световой поток светильника (Та=25°С), Лм | 3200
Цветовая температура, К | 5000
Эффективность Лм/Вт | 107
Индекс цветопередачи | 80 Ra
Пульсации светового потока не более | 1%
Тип кривой силы света | косинусная Д
Температура эксплуатации, °C | от -40 до +40
Вид климатического исполнения | УХЛ4
Степень защиты от воздействия окружающей среды | IP65
Драйвер | Аргос ПС35-350ТД (300-390) IP20
Корпус светильника | Корпус типа: ЛСП-2х36 PS ECP IP65, Technolux
Материал рассеивателя | светотехнический полистирол
Крепление | подвесное,накладное
Наличие защиты от 380 В | нет
Пробивное напряжение | > 1,5 кВ АС
Грозозащита | нет
Термозащита | нет
Габаритные размеры светильника, ДхШхВ мм | 1265х135х105
Масса светильника не более,кг | 3.5
Ресурс работы светильника, ч не менее | 100000
Заводская гарантия на светильник | 3 года
Габаритные размеры упаковки мм/м3
Масса упаковки, кг.
Количество изделий в упаковке
NT-KRISTALL E 35 | 35 Вт, 3550 Лм, Д, 5000К, 80Ra, УХЛ4, IP65, 3,5кг, 1265х135х105 мм | ЛСП2x36 ЛПО2x36 | 2380 | 50 | 1270x140x105/0,019 | 3.5 | 1
Потребляемая мощность в номинальном режиме, Вт | 35
Напряжение питающей сети, В | 176 - 264 АС
Частота питающей сети, Гц | 50
Коэффициент мощности (cos φ), не менее | 0.97
Класс защиты от поражения электрическим током | I
Производитель светодиодов | Edison
Световой поток светодиодного модуля (Та=25°С), Лм | 3850
Световой поток светильника (Та=25°С), Лм | 3550
Цветовая температура, К | 5000
Эффективность Лм/Вт | 101
Индекс цветопередачи | 80 Ra
Пульсации светового потока не более | 1%
Тип кривой силы света | косинусная Д
Температура эксплуатации, °C | от -40 до +40
Вид климатического исполнения | УХЛ4
Степень защиты от воздействия окружающей среды | IP65
Драйвер | Аргос ПС35-350ТД (300-390) IP20
Корпус светильника | Корпус типа: ЛСП-2х36 PS ECP IP65, Technolux
Материал рассеивателя | светотехнический полистирол
Крепление | подвесное,накладное
Наличие защиты от 380 В | нет
Пробивное напряжение | > 1,5 кВ АС
Грозозащита | нет
Термозащита | нет
Габаритные размеры светильника, ДхШхВ мм | 1265х135х105
Масса светильника не более,кг | 3.5
Ресурс работы светильника, ч не менее | 100000
Заводская гарантия на светильник | 3 года
Габаритные размеры упаковки мм/м3
Масса упаковки, кг.
Количество изделий в упаковке
NT-KRISTALL E 40 | 40 Вт, 4150 Лм, Д, 5000К, 80Ra, УХЛ4, IP65, 3,5кг, 1265х135х105 мм | ЛСП2x36 ЛПО2x36 | 2430 | 50 | 1270x140x105/0,019 | 3.5 | 1
Потребляемая мощность в номинальном режиме, Вт | 40
Напряжение питающей сети, В | 176 - 264 АС
Частота питающей сети, Гц | 50
Коэффициент мощности (cos φ), не менее | 0.97
Класс защиты от поражения электрическим током | I
Производитель светодиодов | Edison
Световой поток светодиодного модуля (Та=25°С), Лм | 4450
Световой поток светильника (Та=25°С), Лм | 4150
Цветовая температура, К | 5000
Эффективность Лм/Вт | 104
Индекс цветопередачи | 80 Ra
Пульсации светового потока не более | 1%
Тип кривой силы света | косинусная Д
Температура эксплуатации, °C | от -40 до +40
Вид климатического исполнения | УХЛ4
Степень защиты от воздействия окружающей среды | IP65
Драйвер | Аргос ИПС50-300Т IP20 ЭКО 0110
Корпус светильника | Корпус типа: ЛСП-2х36 PS ECP IP65, Technolux
Материал рассеивателя | светотехнический полистирол
Крепление | подвесное,накладное
Наличие защиты от 380 В | нет
Пробивное напряжение | > 1,5 кВ АС
Грозозащита | нет
Термозащита | нет
Габаритные размеры светильника, ДхШхВ мм | 1265х135х105
Масса светильника не более,кг | 3.5
Ресурс работы светильника, ч не менее | 100000
Заводская гарантия на светильник | 3 года
Габаритные размеры упаковки мм/м3
Масса упаковки, кг.
Количество изделий в упаковке
NT-KRISTALL E 45 | 45 Вт, 4650 Лм, Д, 5000К, 80Ra, УХЛ4, IP65, 3,5кг, 1265х135х105 мм | ЛСП2x36 ЛПО2x36 | 2530 | 50 | 1270x140x105/0,019 | 3.5 | 1
Потребляемая мощность в номинальном режиме, Вт | 45
Напряжение питающей сети, В | 176 - 264 АС
Частота питающей сети, Гц | 50
Коэффициент мощности (cos φ), не менее | 0.97
Класс защиты от поражения электрическим током | I
Производитель светодиодов | Edison
Световой поток светодиодного модуля (Та=25°С), Лм | 5000
Световой поток светильника (Та=25°С), Лм | 4650
Цветовая температура, К | 5000
Эффективность Лм/Вт | 103
Индекс цветопередачи | 80 Ra
Пульсации светового потока не более | 1%
Тип кривой силы света | косинусная Д
Температура эксплуатации, °C | от -40 до +40
Вид климатического исполнения | УХЛ4
Степень защиты от воздействия окружающей среды | IP65
Драйвер | Аргос ИПС50-300Т IP20 ЭКО 0110
Корпус светильника | Корпус типа: ЛСП-2х36 PS ECP IP65, Technolux
Материал рассеивателя | светотехнический полистирол
Крепление | подвесное,накладное
Наличие защиты от 380 В | нет
Пробивное напряжение | > 1,5 кВ АС
Грозозащита | нет
Термозащита | нет
Габаритные размеры светильника, ДхШхВ мм | 1265х135х105
Масса светильника не более,кг | 3.5
Ресурс работы светильника, ч не менее | 100000
Заводская гарантия на светильник | 3 года
Габаритные размеры упаковки мм/м3
Масса упаковки, кг.
Количество изделий в упаковке
Дополнительные опции на модели NT-ARM E/NT-LONG E/NT-KRISTALL E
Установка БАП: На светильники мощностью до 35 Вт, время работы 60-90 минут, 10% мощности |  |  | 2050
Установка БАП: На светильники мощностью до 50 Вт, время работы 60-90 минут, 10% мощности |  |  | 2700
Исполнение IP 54: степень защиты корпуса светильника IP 54 для светильников NT-ARM E и NT-LONG E |  |  | 800
Низковольтовое исполнение: 12, 24, 36, 48 VAC/VDC |  |  | по запросу
ЖКХ светодиодные светильники
NT-PROM E START
NT-PROM E START 6 | 6 Вт, 590 Лм, , 5000К, IP65 |  | 810
Потребляемая мощность в номинальном режиме, Вт | 6
Напряжение питающей сети, В | 176 - 264 АС
Частота питающей сети, Гц | 50
Коэффициент мощности (cos φ), не менее | 0.97
Класс защиты от поражения электрическим током | I
Производитель светодиодов | Edisson
Световой поток светильника (Та=25°С), Лм | 590
Цветовая температура, К | 5000
Эффективность Лм/Вт | 100
Индекс цветопередачи | 70 Ra
Пульсации светового потока не более | 1%
Тип кривой силы света | д
Температура эксплуатации, °C | от -40 до +40
Вид климатического исполнения | УХЛ2
Степень защиты от воздействия окружающей среды | IP65
Корпус светильника | металлический, покрытый белый краской
Материал рассеивателя | Светостабилизированный поликарбонат
Габаритные размеры светильника, ДхШхВ мм | 144х124х22
Масса светильника не более,кг | 1
Ресурс работы светильника, ч не менее | 100000
Заводская гарантия на светильник | 3 года
NT-PROM E START 7 дежурный | 7 Вт, 650 Лм, , 5000К, IP65 |  | 1150
Потребляемая мощность в номинальном режиме, Вт | 7
Потребляемая мощность в дежурном режиме, Вт | 1.5
оборудован оптико-акустическим датчиком
Напряжение питающей сети, В | 176 - 264 АС
Частота питающей сети, Гц | 50
Коэффициент мощности (cos φ), не менее | 0.97
Класс защиты от поражения электрическим током | I
Производитель светодиодов | Edisson
Световой поток светильника (Та=25°С), Лм | 650
Световой поток светильника (Та=25°С), Лм в дежурном режиме работы | 120
Цветовая температура, К | 5000
Эффективность Лм/Вт | 115
Индекс цветопередачи | 70 Ra
Пульсации светового потока не более | 1%
Тип кривой силы света | д
Температура эксплуатации, °C | от -40 до +40
Вид климатического исполнения | УХЛ2
Степень защиты от воздействия окружающей среды | IP65
Корпус светильника | пластиковый, цвета на выбор: черный или белый
Материал рассеивателя | Светостабилизированный поликарбонат
Габаритные размеры светильника, ДхШхВ мм | 120х65
Масса светильника не более,кг | 1
Ресурс работы светильника, ч не менее | 100000
Заводская гарантия на светильник | 3 года
NT-PROM E START 8 | 8 Вт, 855 Лм, , 5000К, IP65 |  | 2180
Потребляемая мощность в номинальном режиме, Вт | 8
Напряжение питающей сети, В | 176 - 264 АС
Частота питающей сети, Гц | 50
Коэффициент мощности (cos φ), не менее | 0.97
Класс защиты от поражения электрическим током | I
Производитель светодиодов | Edisson
Световой поток светильника (Та=25°С), Лм | 110
Цветовая температура, К | 5000
Эффективность Лм/Вт | 115
Индекс цветопередачи | 70 Ra
Пульсации светового потока не более | 1%
Тип кривой силы света | д
Температура эксплуатации, °C | от -40 до +40
Вид климатического исполнения | УХЛ2
Степень защиты от воздействия окружающей среды | IP65
Корпус светильника | Алюминиевый сплав покрытый белой краской
Материал рассеивателя | поликарбонат на выбор: матовый, концентрический, точечный
Габаритные размеры светильника, ДхШхВ мм | 150х25
Масса светильника не более,кг | 1
Ресурс работы светильника, ч не менее | 100000
Заводская гарантия на светильник | 3 года
NT-PROM E START 9 36 V AC/DC | 9 Вт, 630 Лм, , 5000К, IP65 |  | 2430
Потребляемая мощность в номинальном режиме, Вт | 9
Напряжение питающей сети, В | 36
Частота питающей сети, Гц | 50
Коэффициент мощности (cos φ), не менее | 0.97
Класс защиты от поражения электрическим током | I
Производитель светодиодов | Edisson
Световой поток светильника (Та=25°С), Лм | 630
Цветовая температура, К | 5000
Эффективность Лм/Вт | 70
Индекс цветопередачи | 70 Ra
Пульсации светового потока не более | 1%
Тип кривой силы света | д
Температура эксплуатации, °C | от -40 до +40
Вид климатического исполнения | УХЛ2
Степень защиты от воздействия окружающей среды | IP65
Корпус светильника | Алюминиевый сплав покрытый белой краской
Материал рассеивателя | Поликарбонат на выбор: матовый, концентрический, точечный
Габаритные размеры светильника, ДхШхВ мм | 300х130х45
Масса светильника не более,кг | 1
Ресурс работы светильника, ч не менее | 100000
Заводская гарантия на светильник | 3 года
NT-PROM E UNI
NT-PROM E UNI 10 | 10 Вт, 1035 Лм, 5000К, IP65 |  | 2430
Потребляемая мощность в номинальном режиме, Вт | 10
Напряжение питающей сети, В | 176 - 264 АС
Частота питающей сети, Гц | 50
Коэффициент мощности (cos φ), не менее | 0.97
Класс защиты от поражения электрическим током | I
Производитель светодиодов | Edisson
Световой поток светильника (Та=25°С), Лм | 1035
Цветовая температура, К | 5000
Эффективность Лм/Вт | 100
Индекс цветопередачи | 70 Ra
Пульсации светового потока не более | 1%
Тип кривой силы света | д
Температура эксплуатации, °C | от -40 до +40
Вид климатического исполнения | УХЛ2
Степень защиты от воздействия окружающей среды | IP65
Корпус светильника | металлический, покрытый белый краской
Материал рассеивателя | Светостабилизированный поликарбонат матовый "шагрень"
Габаритные размеры светильника, ДхШхВ мм | 162х76
Масса светильника не более,кг | 1
Ресурс работы светильника, ч не менее | 100000
Заводская гарантия на светильник | 3 года
NT-PROM E UNI 10 с БАП | 10 Вт, 1035 Лм, 5000К, IP65 |  | 5690
Потребляемая мощность в номинальном режиме, Вт | 10
Напряжение питающей сети, В | 176 - 264 АС
Частота питающей сети, Гц | 50
Коэффициент мощности (cos φ), не менее | 0.97
Класс защиты от поражения электрическим током | I
Производитель светодиодов | Edisson
Световой поток светильника (Та=25°С), Лм | 1035
Цветовая температура, К | 5000
Эффективность Лм/Вт | 100
Индекс цветопередачи | 70 Ra
Пульсации светового потока не более | 1%
Тип кривой силы света | д
Температура эксплуатации, °C | от -40 до +40
Вид климатического исполнения | УХЛ2
Степень защиты от воздействия окружающей среды | IP65
Корпус светильника | металлический, покрытый белый краской
Материал рассеивателя | Светостабилизированный поликарбонат матовый "шагрень"
Габаритные размеры светильника, ДхШхВ мм | 162х76
Масса светильника не более,кг | 1
Ресурс работы светильника, ч не менее | 100000
Заводская гарантия на светильник | 3 года
NT-PROM E TOP
NT-PROM E TOP 10 Т | 10 Вт, 1800 Лм, 5000К, IP65 |  | 2990
Потребляемая мощность в номинальном режиме, Вт | 10
Напряжение питающей сети, В | 176 - 264 АС
Частота питающей сети, Гц | 50
Коэффициент мощности (cos φ), не менее | 0.97
Класс защиты от поражения электрическим током | I
Производитель светодиодов | Edisson
Световой поток светильника (Та=25°С), Лм | 1800
Цветовая температура, К | 5000
Эффективность Лм/Вт | 100
Индекс цветопередачи | 70 Ra
Пульсации светового потока не более | 1%
Тип кривой силы света | д
Температура эксплуатации, °C | от -40 до +40
Вид климатического исполнения | УХЛ2
Степень защиты от воздействия окружающей среды | IP65
Корпус светильника | Аллюминиевый, покрытый белый краской
Материал рассеивателя | Светостабилизированный поликарбонат матовый "шагрень"
Габаритные размеры светильника, ДхШхВ мм | 153х73
Масса светильника не более,кг | 1
Ресурс работы светильника, ч не менее | 100000
Заводская гарантия на светильник | 3 года
NT-PROM E TOP 10 Т ULTRA | 10 Вт, 2300 Лм, 5000К, IP65 |  | 3440
Потребляемая мощность в номинальном режиме, Вт | 10
Напряжение питающей сети, В | 176 - 264 АС
Частота питающей сети, Гц | 50
Коэффициент мощности (cos φ), не менее | 0.97
Класс защиты от поражения электрическим током | I
Производитель светодиодов | OSRAM
Световой поток светильника (Та=25°С), Лм | 2300
Цветовая температура, К | 5000
Эффективность Лм/Вт | 100
Индекс цветопередачи | 70 Ra
Пульсации светового потока не более | 1%
Тип кривой силы света | д
Температура эксплуатации, °C | от -40 до +40
Вид климатического исполнения | УХЛ2
Степень защиты от воздействия окружающей среды | IP65
Корпус светильника | Аллюминиевый, покрытый белый краской
Материал рассеивателя | Светостабилизированный поликарбонат матовый "шагрень"
Габаритные размеры светильника, ДхШхВ мм | 153х73
Масса светильника не более,кг | 1
Ресурс работы светильника, ч не менее | 100000
Заводская гарантия на светильник | 3 года
NT-PROM E EXIT 20 БАП | 20 Вт, 2270 Лм, 5000К, IP40 |  | 2990 | 100
Потребляемая мощность в номинальном режиме, Вт | 20
Напряжение питающей сети, В | 176 - 264 АС
Частота питающей сети, Гц | 50
Коэффициент мощности (cos φ), не менее | 0.95
Класс защиты от поражения электрическим током | I
Производитель светодиодов | SEOUL
Световой поток светильника (Та=25°С), Лм | 2270
Цветовая температура, К | 5000
Эффективность Лм/Вт | 100
Индекс цветопередачи | 70 Ra
Пульсации светового потока не более | 1%
Тип кривой силы света | д
Температура эксплуатации, °C | от -40 до +40
Вид климатического исполнения | УХЛ4
Степень защиты от воздействия окружающей среды | IP40
Корпус светильника | Аллюминиевый
Материал рассеивателя | Светостабилизированный поликарбонат
Габаритные размеры светильника, ДхШхВ мм | 300х130х45
Масса светильника не более,кг | 1.2
Ресурс работы светильника, ч не менее | 100000
Заводская гарантия на светильник | 3 года
Дополнительные опции
Дополнительные функции к светильникам
БАП: На светильники мощностью до 35 Вт, время работы 60-90 минут |  |  | 2000
БАП: На светильники мощностью до 35 Вт, время работы 60-90 минут |  |  | 3500
Покраска профиля NT-PROM, NT-WAY E, NT-LIRA E, NT-OIL E |  |  | 300
Покраска профиля ЛУЧ |  |  | 200
Покраска модуля X-RAY E (20см) |  |  | 200
Устройство защиты от обрыва нулевого проводника LUXON LC-02 |  |  | 700